## tmp224
Level | Oznaka | Naziv | Materijal | A | B | H | D. lima | Broj komada | JM | JedMeraU | Jedinicna_potrosnja | Klasifikacija | Masinska obrada | Utiskivanje | Savijanje | Sečenje | Zavarivanje | Mešanje | Plastifikacija | Farbanje | Cinkovanje | Nitriranje | Težina | Tip sklopa | Tip proizvoda | Status | Revizija | Verzija u sastavnici | Poslednja verzija | Povrsina | Bruto masa | Reference Count (BOM Quantity disregarded)
1 | S0015047 | Sklop kotla TKAN 80 |  | 0 | 0 | 0 |  | 1 |  |  |  | SKLOP | 0 |  |  |  | 0 | 0 | 0 | 0 | 0 | 0 | 1132.195 | Ostalo | Finalni proizvod | Odobreno | F | 31 | 31 | 96754052.342 |  | 1
1.1 | S0015048 | Montaža oplate TKAN 80 |  | 0 | 0 | 0 |  | 1 | kom. |  |  | SKLOP | 0 |  |  |  | 0 | 0 | 0 | 0 | 0 | 0 | 963.674 | Ostalo | Finalni proizvod | Odobreno | G | 34 | 34 | 80580572.111 |  | 1
1.1.1 | D0051289 | Poklopac bočne strane oplate TKAN 80 - C | ST12 / Č0147 | 240 | 95 |  | 1 | 1 |  |  |  | Lim | 0 | 0 | 0 | 1 | 0 | 0 | 1 | 0 | 0 | 0 | 0.18 |  | Finalni proizvod | Odobreno | B | 9 | 9 | 46023.09 | 0.17944 | 1
1.1.1.1 | K0000999 | Prah, običan, sjaj, crvena, RAL3020 | [5 empty] | 1 | kg | mm2 | 0.254 | Prah | [12 empty] | Sirovina | Odobreno | C | 12 | 12 |  |  | 1
1.1.1.2 | K0000758 | LIM, HVL, #1, DC01-A-M, Č0147 | [5 empty] | 1 | kg | kg(Bruto) | 1 | Lim | [12 empty] | Sirovina | Odobreno | D | 13 | 13 |  |  | 1
1.1.2 | S0014130 | Sklop bočne desne strane oplate TKAN 80 |  | 0 | 0 | 0 |  | 1 |  |  |  |  | 0 |  |  |  | 0 |  | 0 | 0 | 0 | 0 | 10.83 | Ostalo | Finalni proizvod | Odobreno | B | 10 | 10 | 3431623.808 |  | 1
1.1.2.1 | D0062284 | Bočna desna strana oplate TKAN 80 | DC01 / Č0147 | 1476.82 | 1217.64 | 0 | 0.8 | 1 | kom. |  |  | Lim | 0 | 0 | 1 | 1 | 1 | 0 | 1 | 0 | 0 | 0 | 10.737 |  | Finalni proizvod | Odobreno | B | 10 | 10 | 3417895.6037 | 11.3217 | 1
1.1.2.1.1 | K0000127 | CO2 Žica, 0.8mm | [5 empty] | 1 | kg | kg | 0.03 | Materijal za zavarivanje | [12 empty] | Sirovina | Odobreno | F | 16 | 16 |  |  | 1
1.1.2.1.2 | K0000106 | LIM, HVL, #0.7, DC01-A-M, Č0147 | [5 empty] | 1 | kg | kg(Bruto) | 1 | Lim | [12 empty] | Sirovina | Odobreno | F | 18 | 18 |  |  | 1
1.1.2.1.3 | K0000999 | Prah, običan, sjaj, crvena, RAL3020 | [5 empty] | 1 | kg | mm2 | 0.254 | Prah | [12 empty] | Sirovina | Odobreno | C | 12 | 12 |  |  | 1
1.1.2.2 | K0001492 | Blind nitna šestougaona sa okruglom glavom M8 | Material <not specified> |  |  |  |  | 8 | kom | kom | 1 | Šrafovska roba | [12 empty] | Sirovina | Odobreno | A | 5 | 5 |  |  | 8
1.1.2.3 | K0000166 | Navrtka šestougaona M5 DIN 934 | 5.4 |  |  |  |  | 4 | kom | kom | 1 | Šrafovska roba | [12 empty] | Sirovina | Odobreno | F | 17 | 17 |  |  | 4
1.1.2.4 | K0000274 | Klipsa-muška M5 | Č0361 |  |  |  |  | 4 | kom | kom | 1 | Šrafovska roba | [12 empty] | Sirovina | Odobreno | A | 5 | 5 |  |  | 4
1.1.3 | D0002073 | Pločica mikroprekidača donjih vrata TKAN | Č0361/S235 JR | 216.021 | 98.021 |  | 2 | 1 |  |  |  | Lim | 0 | 0 | 1 | 1 | 0 | 0 | 0 | 1 | 0 | 0 | 0.30594 |  | Finalni proizvod | Odobreno | B | 19 | 19 | 40899.2126 | 0.33329 | 1
1.1.3.1 | K0000110 | LIM, TVL, #2, Č0361, S235JR | [5 empty] | 1 | kg | kg(Bruto) | 1 | Lim | [12 empty] | Sirovina | Odobreno | H | 19 | 19 |  |  | 1
1.1.3.2 | K0000123 | Farba, osnovna, crna | [5 empty] | 1 | l | mm2 | 0.119 | Farba | [12 empty] | Sirovina | Odobreno | J | 25 | 25 |  |  | 1
1.1.4 | S0015049 | Kićenje kotla TKAN 80 |  | 0 | 0 | 0 |  | 1 | kom. |  |  |  | 0 |  |  |  | 1 | 0 | 0 | 1 | 0 | 0 | 851.695 | Ostalo | Finalni proizvod | Odobreno | E | 26 | 26 | 48927149.874 |  | 1
1.1.4.1 | K0002074 | Vijak sa šestougaonom glavom M8 x 70 DIN 933 | 5.4 |  |  |  |  | 2 | kom | kom | 1 | Šrafovska roba | [12 empty] | Sirovina | Odobreno | A | 5 | 5 |  |  | 2
1.1.4.2 | SW-3776 | Šipka za zabravljivanje | Č0000/St00 | 10 | 50 |  |  | 1 | kom |  |  | Šipka | 0 | 0 | 0 | 1 | 0 | 0 | 0 | 0 |  |  | 0.030846 | Plašt I | Fazni proizvod | Izmena u toku | P | 70 | 70 | 1708.8223 | 0.030905 | 1
1.1.4.2.1 | K0000175 | Šipka, ČTV, 10, Č0000 | [5 empty] | 1 | kg | kg(Bruto) | 1 | Šipka | [12 empty] | Sirovina | Odobreno | H | 18 | 18 |  |  | 1
1.1.4.3 | S0015032 | Ložište TKAN 80 |  | 0 | 0 | 0 |  | 1 | kom. |  |  | SKLOP | 0 |  |  |  | 1 | 0 | 0 | 1 | 0 | 0 | 197.128 | Ostalo | Finalni proizvod | Odobreno | B | 10 | 10 | 11297585.977 |  | 1
1.1.4.3.1 | D0062176 | Gornji deo grla bocnih prirubnica | Č0361/S235 JR | 708.796 | 37 | 0 | 3 | 2 | kom. |  |  | Lim | 0 | 0 | 1 | 1 | 0 | 0 | 0 | 0 | 0 | 0 | 0.62013 | Ostalo | Fazni proizvod | Odobreno | A | 5 | 5 | 57012.3716 | 0.61918 | 2
1.1.4.3.1.1 | K0000109 | LIM, TVL, #3, Č0361, S235JR | [5 empty] | 1 | kg | kg(Bruto) | 1 | Lim | [12 empty] | Sirovina | Odobreno | H | 19 | 19 |  |  | 1
1.1.4.3.2 | S0015041 | Sklop uloška leister fena TKAN 80 |  | 0 | 0 | 0 |  | 1 |  |  |  | SKLOP | 0 |  |  |  | 0 | 0 | 0 | 0 | 0 | 0 | 2.71 | Ostalo | Finalni proizvod | Odobreno | A | 5 | 5 | 214463.1 |  | 1
1.1.4.3.2.1 | K0000253 | Vijak sa šestougaonom glavom M6 x 20 DIN 933 | 5.4 |  |  |  |  | 4 | kom | kom | 1 | Šrafovska roba | [12 empty] | Sirovina | Odobreno | C | 9 | 9 |  |  | 4
1.1.4.3.2.2 | S0000613 | Sklop krace veci uloska fena TKAN |  | 0 | 0 | 0 |  | 1 |  |  |  | SKLOP | 0 |  |  |  | 1 | 0 | 0 | 1 | 0 | 0 | 0.661 | Ostalo | Finalni proizvod | Izmena u toku | A | 32 | 32 | 39107.03 |  | 1
1.1.4.3.2.2.1 | K0000126 | CO2 Žica, 1mm | [5 empty] | 1 | kg | kg | 0.03 | Materijal za zavarivanje | [12 empty] | Sirovina | Odobreno | G | 16 | 16 |  |  | 1
1.1.4.3.2.2.2 | D0003193 | Cev, Ø42.2 x 110 mm | P 235 TR1 | 42.2 | 110 |  | 5 | 1 |  |  |  | Cev | 1 | 0 | 0 | 1 | 0 | 0 | 0 | 0 | 0 | 0 | 0.50509 |  | Fazni proizvod | Izmena u toku | A | 17 | 17 | 26919.0269 | 0.50586 | 1
1.1.4.3.2.2.2.1 | K0000863 | Cev, ČTV, bešavna, (5/4") 42.2x5, Č1212 | [5 empty] | 1 | kg | kg(Bruto) | 1 | Cev | [12 empty] | Sirovina | Odobreno | A | 5 | 5 |  |  | 1
1.1.4.3.2.2.3 | D0002397 | Prirubnica kraće cevi | Č0361/S235 JR | 80 | 80 |  | 4 | 1 |  |  |  | Lim | 0 | 0 | 0 | 1 | 0 | 0 | 0 | 0 | 0 | 0 | 0.15008 |  | Fazni proizvod | Izmena u toku | A | 25 | 25 | 11660.6208 | 0.20147 | 1
1.1.4.3.2.2.3.1 | K0000067 | LIM, TVL, #4, Č0361, S235JR | [5 empty] | 1 | kg | kg(Bruto) | 1 | Lim | [12 empty] | Sirovina | Odobreno | I | 22 | 22 |  |  | 1
1.1.4.3.2.2.4 | K0000123 | Farba, osnovna, crna | [5 empty] | 1 | l | mm2 | 0.119 | Farba | [12 empty] | Sirovina | Odobreno | J | 25 | 25 |  |  | 1
1.1.4.3.2.2.5 | K0000065 | Vijak sa šestougaonom glavom M6 x 12 DIN 933 | 5.4 |  |  |  |  | 1 | kom | kom | 1 | Šrafovska roba | [12 empty] | Sirovina | Odobreno | F | 19 | 19 |  |  | 1
1.1.4.3.2.3 | K0000072 | Podloška M6 - 6.4 x 1.6 - A DIN 125 | [5 empty] | 4 | kom | kom | 1 | Šrafovska roba | [12 empty] | Sirovina | Odobreno | C | 12 | 12 |  |  | 4
1.1.4.3.2.4 | K0000071 | Navrtka šestougaona M6 DIN 934 | 5.4 |  |  |  |  | 4 | kom | kom | 1 | Šrafovska roba | [12 empty] | Sirovina | Odobreno | C | 15 | 15 |  |  | 4
1.1.4.3.2.5 | D0002398 | Keramički karton uloska fena TKAN | Keramicka lepenka | 80 | 80 | 3 |  | 1 |  |  |  | Termoizolacija | 0 | 0 | 0 | 1 | 0 | 0 | 0 | 0 | 0 | 0 | 0.010293 |  | Finalni proizvod | Izmena u toku | A | 17 | 17 | 8953.9871 |  | 1
1.1.4.3.2.5.1 | K0000774 | Lepenka, bezazbestna, 3mm | [5 empty] | 1 | m2 | mm2 | 1 | Termoizolacija | [12 empty] | Sirovina | Odobreno | C | 10 | 10 |  |  | 1
1.1.4.3.2.6 | S0015042 | Sklop uloška fena TKAN 80 |  | 0 | 0 | 0 |  | 1 |  |  |  | SKLOP | 0 |  |  |  | 1 | 0 | 0 | 1 | 0 | 0 | 2.009 | Ostalo | Finalni proizvod | Odobreno | A | 5 | 5 | 161149.886 |  | 1
1.1.4.3.2.6.1 | D0065067 | Cev fena za potpalu | P 235 TR1 | 42.2 | 465 |  | 3.2 | 1 |  |  |  | Cev | 0 | 0 | 0 | 1 | 0 | 0 | 0 | 0 | 0 | 0 | 1.4343 |  | Fazni proizvod | Odobreno | A | 5 | 5 | 114650.745 | 1.4348 | 1
1.1.4.3.2.6.1.1 | K0000113 | Cev, ČTV, bešavna, (5/4") 42.2x3.2, Č1212 | [5 empty] | 1 | kg | kg(Bruto) | 1 | Cev | [12 empty] | Sirovina | Odobreno | G | 16 | 16 |  |  | 1
1.1.4.3.2.6.2 | K0000869 | Hamburški luk 5/4 " x 3,2 - 90° | Č0361/S235 JR | 42.2 | 48 |  |  | 1 | kom | kom | 1 | Ostalo | 1 | 0 | 0 | 1 | 0 | 0 | 0 | 0 |  |  | 0.232 |  | Sirovina | Odobreno | A | 16 | 16 | 19101.071 | 0.14811 | 1
1.1.4.3.2.6.3 | K0000126 | CO2 Žica, 1mm | [5 empty] | 1 | kg | kg | 0.03 | Materijal za zavarivanje | [12 empty] | Sirovina | Odobreno | G | 16 | 16 |  |  | 1
1.1.4.3.2.6.4 | D0062173 | Prirubnica cevi fena | Č0361/S235 JR | 105 | 105 | 0 | 4 | 1 |  |  |  | Lim | 0 | 0 | 0 | 1 | 0 | 0 | 0 | 0 | 0 | 0 | 0.18308 |  | Fazni proizvod | Odobreno | A | 7 | 7 | 15156.2211 | 0.34707 | 1
1.1.4.3.2.6.4.1 | K0000067 | LIM, TVL, #4, Č0361, S235JR | [5 empty] | 1 | kg | kg(Bruto) | 1 | Lim | [12 empty] | Sirovina | Odobreno | I | 22 | 22 |  |  | 1
1.1.4.3.2.6.5 | K0000123 | Farba, osnovna, crna | [5 empty] | 1 | l | mm2 | 0.119 | Farba | [12 empty] | Sirovina | Odobreno | J | 25 | 25 |  |  | 1
1.1.4.3.2.6.6 | D0003393 | Prirubnica kolena fena | Č0361/S235 JR | 80 | 80 |  | 4 | 1 |  |  |  | Lim | 0 | 0 | 0 | 1 | 0 | 0 | 0 | 0 | 0 | 0 | 0.16021 |  | Fazni proizvod | Izmena u toku | A | 26 | 26 | 12241.8154 | 0.20147 | 1
1.1.4.3.2.6.6.1 | K0000067 | LIM, TVL, #4, Č0361, S235JR | [5 empty] | 1 | kg | kg(Bruto) | 1 | Lim | [12 empty] | Sirovina | Odobreno | I | 22 | 22 |  |  | 1
1.1.4.3.3 | D0043890 | Bočna prirubnica ložišta | Č0361/S235 JR | 348 | 264.5 | 0 | 6 | 1 | kom |  |  | Lim | 0 | 0 | 0 | 1 | 0 | 0 | 0 | 0 | 0 | 0 | 4.3061 | Ostalo | Finalni proizvod | Odobreno | A | 10 | 10 | 190919.2675 | 4.3464 | 1
1.1.4.3.3.1 | K0000108 | LIM, TVL, #6, Č0361, S235JR | [5 empty] | 1 | kg | kg(Bruto) | 1 | Lim | [12 empty] | Sirovina | Odobreno | H | 19 | 19 |  |  | 1
1.1.4.3.4 | D0065056 | Bočna leva strana ložišta | Č0361/S235 JR | 1693.4 | 514.194 | 0 | 3 | 1 | kom. |  |  | Lim | 0 | 0 | 1 | 1 | 0 | 0 | 0 | 0 | 0 | 0 | 16.3521 | Ostalo | Fazni proizvod | Odobreno | A | 5 | 5 | 1407853.1562 | 20.558 | 1
1.1.4.3.4.1 | K0000109 | LIM, TVL, #3, Č0361, S235JR | [5 empty] | 1 | kg | kg(Bruto) | 1 | Lim | [12 empty] | Sirovina | Odobreno | H | 19 | 19 |  |  | 1
1.1.4.3.5 | D0043873 | Ojačanje za paletar | Č0361/S235 JR | 723 | 307.865 | 0 | 5 | 2 | kom |  |  | Lim | 0 | 0 | 1 | 1 | 0 | 0 | 0 | 0 | 0 | 0 | 8.8733 |  | Fazni proizvod | Odobreno | A | 9 | 9 | 461217.6117 | 8.7588 | 2
1.1.4.3.5.1 | K0000107 | LIM, TVL, #5, Č0361, S235JR | [5 empty] | 1 | kg | kg(Bruto) | 1 | Lim | [12 empty] | Sirovina | Odobreno | H | 19 | 19 |  |  | 1
1.1.4.3.6 | K0000028 | Podloška 8.4 x 1.6 A DIN 125 | [5 empty] | 4 | kom | kom | 1 | Šrafovska roba | [12 empty] | Sirovina | Odobreno | G | 25 | 25 |  |  | 4
1.1.4.3.7 | K0000208 | Vijak imbus sa upuštenom glavom M8 x 20 DIN 7991 | 5.4 |  |  |  |  | 8 | kom | kom | 1 | Šrafovska roba | [12 empty] | Sirovina | Odobreno | A | 9 | 9 |  |  | 8
1.1.4.3.8 | K0000126 | CO2 Žica, 1mm | [5 empty] | 1 | kg | kg | 0.03 | Materijal za zavarivanje | [12 empty] | Sirovina | Odobreno | G | 16 | 16 |  |  | 1
1.1.4.3.9 | S0002869 | Sklop spirale automatskog čišćenja TKAN 80 - 100 |  | 0 | 0 | 0 |  | 1 | kom. |  |  | SKLOP | 1 |  |  |  | 1 | 0 | 0 | 0 | 0 | 0 | 3.854 | Ostalo | Finalni proizvod | Odobreno | A | 13 | 13 | 167365.379 |  | 1
1.1.4.3.9.1 | SW-3833 | Pritezna plocica lancanika TKAN 1 - 80 | Č0361/S235 JR | 28 | 28 | 0 | 3 | 1 | kom |  |  | Lim | 0 | 0 | 0 | 1 | 0 | 0 | 0 | 0 | 0 | 0 | 0.013291 | Ostalo | Finalni proizvod | Odobreno | B | 41 | 41 | 1467.0609 | 0.01851 | 1
1.1.4.3.9.1.1 | K0000109 | LIM, TVL, #3, Č0361, S235JR | [5 empty] | 1 | kg | kg(Bruto) | 1 | Lim | [12 empty] | Sirovina | Odobreno | H | 19 | 19 |  |  | 1
1.1.4.3.9.2 | SW-15023 | Spirala 60 x 60 x 22-4 x 852 mm | Č0361/S235 JR | 60 | 852 | 0 | 4 | 1 | kom |  |  | Ostalo | 0 | 0 | 0 | 1 | 0 | 0 | 0 | 0 | 0 | 0 | 1.2119 |  | Fazni proizvod | Odobreno | A | 16 | 16 | 93485.1618 |  | 1
1.1.4.3.9.2.1 | K0000884 | Spirala, Fe, 60x60x22, 4, SX | [5 empty] | 1 | kg | kg | 1 | Ostalo | [12 empty] | Sirovina | Odobreno | A | 6 | 6 |  |  | 1
1.1.4.3.9.3 | K0001167 | Vijak imbus sa cilindričnom glavom M6 x 16 DIN 912 | [5 empty] | 1 | kom | kom | 1 | Šrafovska roba | [12 empty] | Sirovina | Odobreno | A | 5 | 5 |  |  | 1
1.1.4.3.9.4 | K0000126 | CO2 Žica, 1mm | [5 empty] | 1 | kg | kg | 0.03 | Materijal za zavarivanje | [12 empty] | Sirovina | Odobreno | G | 16 | 16 |  |  | 1
1.1.4.3.9.5 | K0000434 | Klin 5 x 5 x 50 DIN 6885 | [5 empty] | 1 | kom | kom | 1 | Šrafovska roba | [12 empty] | Sirovina | Odobreno | B | 13 | 13 |  |  | 1
1.1.4.3.9.6 | S0003613 | Osovina spirale automatskog čišćenja |  | 0 | 0 | 0 |  | 1 |  |  |  | SKLOP | 0 |  |  |  | 1 | 0 | 0 | 0 | 0 | 0 | 2.626 | Ostalo | Fazni proizvod | Odobreno | A | 11 | 11 | 70536.748 |  | 1
1.1.4.3.9.6.1 | SW-3823 | Distantna caura spirale | Č0361/S235 JR | 26.9 | 10 |  | 3.2 | 1 | kom |  |  | Cev | 1 | 0 | 0 | 1 | 0 | 0 | 0 | 0 |  |  | 0.011373 | Ostalo | Fazni proizvod | Odobreno | B | 49 | 49 | 1734.1591 | 0.018751 | 1
1.1.4.3.9.6.1.1 | K0000112 | Cev, ČTV, bešavna, (3/4") 26.9x3.2, Č1212 | [5 empty] | 1 | kg | kg(Bruto) | 1 | Cev | [12 empty] | Sirovina | Odobreno | D | 12 | 12 |  |  | 1
1.1.4.3.9.6.2 | D0009921 | Šipka deo osovine spirale | Č0361/S235 JRG2 | 20 | 1087.5 |  | 3.2 | 1 | kom |  |  | Šipka | 1 | 0 | 0 | 1 | 0 | 0 | 0 | 0 |  |  | 2.6149 |  | Fazni proizvod | Odobreno | A | 8 | 8 | 68802.5885 | 2.6888 | 1
1.1.4.3.9.6.2.1 | K0000120 | Šipka, ČTV, 20, Č0361 | [5 empty] | 1 | kg | kg(Bruto) | 1 | Šipka | [12 empty] | Sirovina | Odobreno | G | 16 | 16 |  |  | 1
1.1.4.3.9.6.3 | K0000126 | CO2 Žica, 1mm | [5 empty] | 1 | kg | kg | 0.03 | Materijal za zavarivanje | [12 empty] | Sirovina | Odobreno | G | 16 | 16 |  |  | 1
1.1.4.3.10 | SW-15203 | Sklop livenih segmenata lozista TKAN 80 |  | 0 | 0 | 0 |  | 1 | kom. |  |  |  | 0 |  |  |  | 0 | 0 | 0 | 0 | 0 | 0 | 16.523 | Ostalo | Finalni proizvod | Odobreno | A | 13 | 13 | 453537.8 |  | 1
1.1.4.3.10.1 | K0000290 | Zatvoreni segment TKAN 501384 | SL24 | 76 | 32 | 105 |  | 9 | kom | kom | 1 | Odlivak | 0 | 0 | 0 | 0 | 0 |  | 0 | 0 |  |  | 0.549 |  | Sirovina | Odobreno | A | 16 | 16 | 20215.959 |  | 9
1.1.4.3.10.2 | K0000289 | Ugaoni segment TKAN 501383 | SL24 | 76 | 76 | 95 |  | 4 | kom | kom | 1 | Odlivak | 0 | 0 | 0 | 0 | 0 |  | 0 | 0 |  |  | 1.861 |  | Sirovina | Odobreno | A | 17 | 17 | 25576.38 |  | 4
1.1.4.3.10.3 | K0000291 | Otvoreni segment TKAN 501385 | SL24 | 76 | 32 | 105 |  | 9 | kom | kom | 1 | Odlivak | 0 | 0 | 0 | 0 | 0 |  | 0 | 0 |  |  | 0.46 |  | Sirovina | Odobreno | A | 15 | 15 | 18809.85 |  | 9
1.1.4.3.11 | SW-1675 | Sklop izlazne cevi pepeljare aut.čišćenja TKAN |  | 0 | 0 | 0 |  | 1 | kom. |  |  | Ostalo | 0 |  |  |  | 1 | 0 | 0 | 1 | 0 | 0 | 1.388 | Ostalo | Finalni proizvod | Izmena u toku | B | 65 | 65 | 110535.631 |  | 1
1.1.4.3.11.1 | K0000126 | CO2 Žica, 1mm | [5 empty] | 1 | kg | kg | 0.03 | Materijal za zavarivanje | [12 empty] | Sirovina | Odobreno | G | 16 | 16 |  |  | 1
1.1.4.3.11.2 | SW-1671 | Nosač čaure | Č0361/S235 JR | 118.969 | 42 | 0 | 6 | 1 | kom |  |  | Lim | 1 | 0 | 1 | 1 | 0 | 0 | 0 | 0 | 0 | 0 | 0.12844 | Ostalo | Fazni proizvod | Izmena u toku | C | 48 | 48 | 8024.062 | 0.23594 | 1
1.1.4.3.11.2.1 | K0000108 | LIM, TVL, #6, Č0361, S235JR | [5 empty] | 1 | kg | kg(Bruto) | 1 | Lim | [12 empty] | Sirovina | Odobreno | H | 19 | 19 |  |  | 1
1.1.4.3.11.3 | SW-2265 | Prirubnica izlazne cevi pepeljare | Č0361/S235 JR | 120 | 120 | 0 | 6 | 1 | kom |  |  | Lim | 1 | 0 | 0 | 1 | 0 | 0 | 0 | 0 | 0 | 0 | 0.35376 | Ostalo | Fazni proizvod | Izmena u toku | B | 43 | 43 | 20533.1623 | 0.67997 | 1
1.1.4.3.11.3.1 | K0000108 | LIM, TVL, #6, Č0361, S235JR | [5 empty] | 1 | kg | kg(Bruto) | 1 | Lim | [12 empty] | Sirovina | Odobreno | H | 19 | 19 |  |  | 1
1.1.4.3.11.4 | SW-1668 | Cev-lula | Č0361/S235 JR | 88.9 | 171 |  | 3.2 | 1 | kom |  |  | Cev | 1 | 0 | 0 | 1 | 0 |  | 0 | 0 |  |  | 0.85064 | Ostalo | Fazni proizvod | Izmena u toku | A | 38 | 38 | 69975.9072 | 1.1595 | 1
1.1.4.3.11.4.1 | K0000838 | Cev, ČTV, šavna, (3") 88.9x3.2, Č0361, S235JR | [5 empty] | 1 | kg | kg(Bruto) | 1 | Cev | [12 empty] | Sirovina | Odobreno | A | 5 | 5 |  |  | 1
1.1.4.3.11.5 | SW-1716 | Pletenica izlazne cevi pepeljare aut.čišćenja TKAN | Stakl/grafitiz pl. | 8 | 8 | 98 |  | 1 | kom |  |  | Termoizolacija | 0 | 0 | 0 | 1 | 0 | 0 | 0 | 0 | 0 | 0 | 0.006295 | Ostalo | Finalni proizvod | Izmena u toku | B | 35 | 35 | 6773.2738 |  | 1
1.1.4.3.11.5.1 | K0000835 | Pletenica, bezazbestna, 8x8 | [5 empty] | 1 | kg | kg | 1 | Termoizolacija | [12 empty] | Sirovina | Odobreno | A | 6 | 6 |  |  | 1
1.1.4.3.11.6 | K0000043 | Vijak sa upuštenom glavom krstasti M8 x 10 DIN 965 | 5.4 |  |  |  |  | 2 | kom | kom | 1 | Šrafovska roba | [12 empty] | Sirovina | Odobreno | C | 12 | 12 |  |  | 2
1.1.4.3.11.7 | K0000123 | Farba, osnovna, crna | [5 empty] | 1 | l | mm2 | 0.119 | Farba | [12 empty] | Sirovina | Odobreno | J | 25 | 25 |  |  | 1
1.1.4.3.11.8 | SW-1676 | Čaura osovine | SL24 | 35 | 16 | 0 |  | 1 | kom |  |  | Odlivak | 1 | 0 | 0 | 1 | 0 | 0 | 0 | 0 | 0 | 0 | 0.047282 | Ostalo | Fazni proizvod | Izmena u toku | D | 41 | 41 | 3791.3368 | 0.12115 | 1
1.1.4.3.11.8.1 | K0000997 | Odlivak, fi61, SL24 | [5 empty] | 1 | kg | kg(Bruto) | 1 | Šipka | [12 empty] | Sirovina | Odobreno | A | 7 | 7 |  |  | 1
1.1.4.3.12 | D0062171 | Pletenica uloška fenaTKAN 80-100 | Stakl/grafitiz pl. | 6 | 6 | 213.628 |  | 1 | kom. |  |  | Termoizolacija | 0 | 0 | 0 | 1 | 0 | 0 | 0 | 0 | 0 | 0 | 0.004368 | Ostalo | Finalni proizvod | Odobreno | A | 5 | 5 | 4272.566 |  | 1
1.1.4.3.12.1 | K0000835 | Pletenica, bezazbestna, 8x8 | [5 empty] | 1 | kg | kg | 1 | Termoizolacija | [12 empty] | Sirovina | Odobreno | A | 6 | 6 |  |  | 1
1.1.4.3.13 | SW-12447 | Adapter ploča lozista TKAN | Č0361/S235 JR | 120 | 120 | 0 | 8 | 1 | kom |  |  | Lim | 1 | 0 | 0 | 1 | 0 | 0 | 0 | 1 | 0 | 0 | 0.83128 |  | Finalni proizvod | Izmena u toku | A | 35 | 35 | 32655.7286 | 0.90662 | 1
1.1.4.3.13.1 | K0000123 | Farba, osnovna, crna | [5 empty] | 1 | l | mm2 | 0.119 | Farba | [12 empty] | Sirovina | Odobreno | J | 25 | 25 |  |  | 1
1.1.4.3.13.2 | K0000234 | LIM, TVL, #8, Č0361, S235JR | [5 empty] | 1 | kg | kg(Bruto) | 1 | Lim | [12 empty] | Sirovina | Odobreno | D | 14 | 14 |  |  | 1
1.1.4.3.14 | S0015040 | Sklop uloška fena |  | 0 | 0 | 0 |  | 1 | kom. |  |  |  | 0 |  |  |  | 1 | 0 | 0 | 0 | 0 | 0 | 2.105 | Ostalo | Fazni proizvod | Odobreno | A | 5 | 5 | 162101.544 |  | 1
1.1.4.3.14.1 | D0062170 | Prirubnica uloška za fen | Č0361/S235 JR | 105 | 105 | 0 | 6 | 1 | kom. |  |  | Lim | 1 | 0 | 0 | 1 | 0 | 0 | 0 | 0 | 0 | 0 | 0.26627 |  | Fazni proizvod | Odobreno | A | 5 | 5 | 14910.2972 | 0.5206 | 1
1.1.4.3.14.1.1 | K0000108 | LIM, TVL, #6, Č0361, S235JR | [5 empty] | 1 | kg | kg(Bruto) | 1 | Lim | [12 empty] | Sirovina | Odobreno | H | 19 | 19 |  |  | 1
1.1.4.3.14.2 | D0065066 | Cev gorionika | P 235 TR1 | 60.3 | 416.796 |  | 3.2 | 1 | kom. |  |  | Cev | 0 | 0 | 0 | 1 | 0 | 0 | 0 | 0 | 0 | 0 | 1.8386 | Ostalo | Fazni proizvod | Odobreno | A | 5 | 5 | 147191.2465 | 1.8829 | 1
1.1.4.3.14.2.1 | K0000873 | Cev, ČTV, šavna, (2") 60.3x3.2, Č0361, S235JR | [5 empty] | 1 | kg | kg(Bruto) | 1 | Cev | [12 empty] | Sirovina | Odobreno | A | 5 | 5 |  |  | 1
1.1.4.3.14.3 | K0000126 | CO2 Žica, 1mm | [5 empty] | 1 | kg | kg | 0.03 | Materijal za zavarivanje | [12 empty] | Sirovina | Odobreno | G | 16 | 16 |  |  | 1
1.1.4.3.15 | D0043876 | Izolacija bočnih prirubnica lozista TKAN 100 | Keramicka lepenka | 348 | 264.5 | 3 |  | 2 | kom |  |  | Termoizolacija | 0 | 0 | 0 | 1 | 0 | 0 | 0 | 0 | 0 | 0 | 0.13499 | Ostalo | Finalni proizvod | Odobreno | B | 11 | 11 | 68700.491 |  | 2
1.1.4.3.15.1 | K0000774 | Lepenka, bezazbestna, 3mm | [5 empty] | 1 | m2 | mm2 | 1 | Termoizolacija | [12 empty] | Sirovina | Odobreno | C | 10 | 10 |  |  | 1
1.1.4.3.16 | K0001411 | Vijak imbus sa cilindricnom glavom M8 x 80 DIN 912 | 5.4 |  |  |  |  | 4 | kom | kom | 1 | Šrafovska roba | [12 empty] | Sirovina | Odobreno | A | 4 | 4 |  |  | 4
1.1.4.3.17 | D0065055 | Bočna desna strana ložišta | Č0361/S235 JR | 1693.4 | 514.194 | 0 | 3 | 1 | kom. |  |  | Lim | 0 | 0 | 1 | 1 | 0 | 0 | 0 | 0 | 0 | 0 | 15.9518 | Ostalo | Fazni proizvod | Odobreno | A | 5 | 5 | 1371750.5992 | 20.558 | 1
1.1.4.3.17.1 | K0000109 | LIM, TVL, #3, Č0361, S235JR | [5 empty] | 1 | kg | kg(Bruto) | 1 | Lim | [12 empty] | Sirovina | Odobreno | H | 19 | 19 |  |  | 1
1.1.4.3.18 | K0000011 | Vijak sa šestougaonom glavom M8 x 16 DIN 933 | 5.4 |  |  |  |  | 4 | kom | kom | 1 | Šrafovska roba | 0 | 0 | 0 | 0 | 0 | [7 empty] | Sirovina | Odobreno | C | 15 | 15 |  | Weight_bruto1@K0000011.sldprt | 4
1.1.4.3.19 | SW-1800 | Prirubnica izlazne cevi pepeljare | Č0361/S235 JR | 120 | 120 | 0 | 6 | 2 | kom |  |  | Lim | 1 | 0 | 0 | 1 | 0 | 0 | 0 | 0 | 0 | 0 | 0.35831 | Ostalo | Fazni proizvod | Izmena u toku | B | 57 | 57 | 20929.9841 | 0.67997 | 2
1.1.4.3.19.1 | K0000108 | LIM, TVL, #6, Č0361, S235JR | [5 empty] | 1 | kg | kg(Bruto) | 1 | Lim | [12 empty] | Sirovina | Odobreno | H | 19 | 19 |  |  | 1
1.1.4.3.20 | S0014114 | Donji deo unutrašnjeg dela ložišta TKAN 80 |  | 0 | 0 | 0 |  | 1 | kom. |  |  |  | 0 |  |  |  | 1 | 0 | 0 | 1 | 0 | 0 | 11.843 | Ostalo | Finalni proizvod | Odobreno | B | 9 | 9 | 671091.852 |  | 1
1.1.4.3.20.1 | D0062217 | Rebro ojačanje - Kraće | Č0361/S235 JR | 102.142 | 36.3662 |  | 6 | 1 |  |  |  | Lim | 0 | 0 | 0 | 1 | 0 | 0 | 0 | 0 | 0 | 0 | 0.12 |  | Fazni proizvod | Odobreno | A | 5 | 5 | 6372.39 | 0.1754 | 1
1.1.4.3.20.1.1 | K0000108 | LIM, TVL, #6, Č0361, S235JR | [5 empty] | 1 | kg | kg(Bruto) | 1 | Lim | [12 empty] | Sirovina | Odobreno | H | 19 | 19 |  |  | 1
1.1.4.3.20.2 | SW-1594 | Prednja i zadnja strana kanala ložišta | 1.4828 | 159 | 105.5 | 0 | 5 | 2 | kom |  |  | Lim | 0 | 0 | 0 | 1 | 0 | 0 | 0 | 0 |  |  | 0.65421 | Ostalo | Fazni proizvod | Odobreno | C | 37 | 37 | 36194 | 0.65421 | 2
1.1.4.3.20.2.1 | K0000836 | LIM, Prohrom, #3, 1.4828 | [5 empty] | 1 | kg | kg(Bruto) | 1 | Lim | [12 empty] | Sirovina | Odobreno | A | 6 | 6 |  |  | 1
1.1.4.3.20.3 | D0044935 | Bočna strana kanala kosa | 1.4828 | 209.083 | 147 | 0 | 5 | 1 | kom. |  |  | Lim | 0 | 0 | 1 | 1 | 0 | 0 | 0 | 0 | 0 | 0 | 0.91803 |  | Fazni proizvod | Odobreno | A | 7 | 7 | 50506.9818 | 1.1987 | 1
1.1.4.3.20.3.1 | K0000837 | LIM, Prohrom, #5, 1.4828 | [5 empty] | 1 | kg | kg(Bruto) | 1 | Lim | [12 empty] | Sirovina | Odobreno | A | 4 | 4 |  |  | 1
1.1.4.3.20.4 | K0000123 | Farba, osnovna, crna | [5 empty] | 1 | l | mm2 | 0.119 | Farba | [12 empty] | Sirovina | Odobreno | J | 25 | 25 |  |  | 1
1.1.4.3.20.5 | K0000126 | CO2 Žica, 1mm | [5 empty] | 1 | kg | kg | 0.03 | Materijal za zavarivanje | [12 empty] | Sirovina | Odobreno | G | 16 | 16 |  |  | 1
1.1.4.3.20.6 | SW-1600 | Prirubnica za livene clanke | 1.4828 | 210 | 177 | 0 | 5 | 1 | kom |  |  | Lim | 0 | 0 | 0 | 1 | 0 | 0 | 0 | 0 |  |  | 0.65715 | Ostalo | Fazni proizvod | Odobreno | B | 31 | 31 | 40440 | 1.4496 | 1
1.1.4.3.20.6.1 | K0000836 | LIM, Prohrom, #3, 1.4828 | [5 empty] | 1 | kg | kg(Bruto) | 1 | Lim | [12 empty] | Sirovina | Odobreno | A | 6 | 6 |  |  | 1
1.1.4.3.20.7 | D0062212 | Bočna spoljna prirubnica izmenjivog ložišta TkAN 80 | Č0361/S235 JR | 348 | 264.5 | 0 | 6 | 1 | kom. |  |  | Lim | 1 | 0 | 0 | 1 | 0 | 0 | 0 | 0 | 0 | 0 | 3.53 |  | Fazni proizvod | Odobreno | A | 5 | 5 | 166003.2751 | 4.3464 | 1
1.1.4.3.20.7.1 | K0000108 | LIM, TVL, #6, Č0361, S235JR | [5 empty] | 1 | kg | kg(Bruto) | 1 | Lim | [12 empty] | Sirovina | Odobreno | H | 19 | 19 |  |  | 1
1.1.4.3.20.8 | D0044047 | Cev lozista | P 235 TR1 | 114.3 | 498 |  | 4 | 1 | kom. |  |  | Cev | 1 | 0 | 0 | 1 | 0 | 0 | 0 | 0 | 0 | 0 | 4.5324 | Ostalo | Fazni proizvod | Odobreno | A | 6 | 6 | 292048.3249 | 5.4324 | 1
1.1.4.3.20.8.1 | K0000840 | Cev, ČTV, bešavna, (4 1/2") 114.3x4, Č1212 | [5 empty] | 1 | kg | kg(Bruto) | 1 | Cev | [12 empty] | Sirovina | Odobreno | A | 4 | 4 |  |  | 1
1.1.4.3.20.9 | SW-1596 | Bocna strana kanala ložišta | 1.4828 | 147 | 105 | 0 | 5 | 1 | kom |  |  | Lim | 0 | 0 | 0 | 1 | 0 | 0 | 0 | 0 |  |  | 0.37485 | Ostalo | Fazni proizvod | Odobreno | B | 31 | 31 | 22013.0301 | 0.60196 | 1
1.1.4.3.20.9.1 | K0000836 | LIM, Prohrom, #3, 1.4828 | [5 empty] | 1 | kg | kg(Bruto) | 1 | Lim | [12 empty] | Sirovina | Odobreno | A | 6 | 6 |  |  | 1
1.1.4.3.20.10 | D0044981 | Rebro ojačanje - Veće | Č0361/S235 JR | 96 | 75 |  | 6 | 2 |  |  |  | Lim | 0 | 0 | 0 | 1 | 0 | 0 | 0 | 0 | 0 | 0 | 0.2 |  | Fazni proizvod | Odobreno | A | 6 | 6 | 10659.93 | 0.43518 | 2
1.1.4.3.20.10.1 | K0000108 | LIM, TVL, #6, Č0361, S235JR | [5 empty] | 1 | kg | kg(Bruto) | 1 | Lim | [12 empty] | Sirovina | Odobreno | H | 19 | 19 |  |  | 1
1.1.4.3.21 | K0000123 | Farba, osnovna, crna | [5 empty] | 1 | l | mm2 | 0.119 | Farba | [12 empty] | Sirovina | Odobreno | J | 25 | 25 |  |  | 1
1.1.4.3.22 | D0065058 | Izolacija ložišta | Vatrostalni beton Zvezda 6 | 969 | 724 | 64 |  | 1 | kom. |  |  | Termoizolacija | 0 | 0 | 0 | 0 | 0 | 0 | 0 | 0 | 0 | 0 | 44.744 | Ostalo | Fazni proizvod | Odobreno | A | 5 | 5 | 1388576.5543 |  | 1
1.1.4.3.22.1 | K0000807 | Vatrostalni beton, Zvezda 6 | [5 empty] | 1 | kg | kg | 1 | Termoizolacija | [12 empty] | Sirovina | Odobreno | B | 10 | 10 |  |  | 1
1.1.4.3.23 | D0043875 | Prirubnica | Č0361/S235 JR | 348 | 264.5 | 0 | 6 | 2 | kom |  |  | Lim | 1 | 0 | 0 | 1 | 0 | 0 | 0 | 0 | 0 | 0 | 1.3419 | Ostalo | Fazni proizvod | Odobreno | A | 8 | 8 | 71073.3803 | 4.3464 | 2
1.1.4.3.23.1 | K0000108 | LIM, TVL, #6, Č0361, S235JR | [5 empty] | 1 | kg | kg(Bruto) | 1 | Lim | [12 empty] | Sirovina | Odobreno | H | 19 | 19 |  |  | 1
1.1.4.3.24 | K0000030 | Podloška 10.5 x 2 A DIN 125 | [5 empty] | 12 | kom | kom | 1 | Šrafovska roba | [12 empty] | Sirovina | Odobreno | D | 18 | 18 |  |  | 12
1.1.4.3.25 | K0000099 | Vijak sa šestougaonom glavom M10 x 30 DIN 933 | 5.4 |  |  |  |  | 12 | kom | kom | 1 | Šrafovska roba | [12 empty] | Sirovina | Odobreno | C | 13 | 13 |  |  | 12
1.1.4.3.26 | K0002878 | Rost kanala ciscenja TKAN 80 - 100 | EN-GJL-200 | 0 | 0 | 0 |  | 10 | kom | kom | 1 | Odlivak | 0 | 0 | 0 | 0 | 0 | 0 | 0 | 0 | 0 | 0 | 0.484 |  | Sirovina | Odobreno | A | 9 | 9 | 13687.593 |  | 10
1.1.4.3.27 | S0015033 | Unutrašnji deo ložišta |  | 0 | 0 | 0 |  | 1 | kom. |  |  | SKLOP | 0 |  |  |  | 1 | 0 | 0 | 0 | 0 | 0 | 39.172 | Ostalo | Fazni proizvod | Odobreno | A | 5 | 5 | 3211295.465 |  | 1
1.1.4.3.27.1 | S0015035 | Sklop zadnjeg izolacinog lima |  | 0 | 0 | 0 |  | 1 |  |  |  |  | 0 |  |  |  | 1 |  | 0 | 0 | 0 | 0 | 10.635 | Ostalo | Fazni proizvod | Odobreno | A | 4 | 4 | 901205.156 |  | 1
1.1.4.3.27.1.1 | S0015039 | Deo za automatsko čišćenje |  | 0 | 0 | 0 |  | 1 | kom. |  |  | SKLOP | 0 |  |  |  | 0 | 0 | 0 | 0 | 0 | 0 | 6.233 | Ostalo | Fazni proizvod | Odobreno | A | 4 | 4 | 519029.841 |  | 1
1.1.4.3.27.1.1.1 | D0062188 | Bočna strana kanala za čišćenje | Č0361/S235 JR | 140 | 96 | 0 | 3 | 2 | kom. |  |  | Lim | 0 | 0 | 0 | 1 | 0 | 0 | 0 | 0 | 0 | 0 | 0.19984 | Ostalo | Fazni proizvod | Odobreno | A | 5 | 5 | 18391.8275 | 0.31732 | 2
1.1.4.3.27.1.1.1.1 | K0000109 | LIM, TVL, #3, Č0361, S235JR | [5 empty] | 1 | kg | kg(Bruto) | 1 | Lim | [12 empty] | Sirovina | Odobreno | H | 19 | 19 |  |  | 1
1.1.4.3.27.1.1.2 | K0000126 | CO2 Žica, 1mm | [5 empty] | 1 | kg | kg | 0.03 | Materijal za zavarivanje | [12 empty] | Sirovina | Odobreno | G | 16 | 16 |  |  | 1
1.1.4.3.27.1.1.3 | D0065065 | Zadnji deo kanala za automatsko čišćenje | Č0361/S235 JR | 354 | 97.2 | 0 | 3 | 1 |  |  |  | Lim | 0 | 0 | 0 | 1 | 0 | 0 | 0 | 0 | 0 | 0 | 0.73936 |  | Fazni proizvod | Odobreno | A | 4 | 4 | 65930.8285 | 0.81239 | 1
1.1.4.3.27.1.1.3.1 | K0000109 | LIM, TVL, #3, Č0361, S235JR | [5 empty] | 1 | kg | kg(Bruto) | 1 | Lim | [12 empty] | Sirovina | Odobreno | H | 19 | 19 |  |  | 1
1.1.4.3.27.1.1.4 | D0062191 | Cev dela za automatsko čišćenje | Č0361/S235 JR | 88.9 | 815 |  | 3.2 | 1 | kom. |  |  | Cev | 1 | 0 | 0 | 1 | 0 | 0 | 0 | 0 | 0 | 0 | 4.3225 |  | Fazni proizvod | Odobreno | A | 5 | 5 | 348130.6264 | 5.526 | 1
1.1.4.3.27.1.1.4.1 | K0000838 | Cev, ČTV, šavna, (3") 88.9x3.2, Č0361, S235JR | [5 empty] | 1 | kg | kg(Bruto) | 1 | Cev | [12 empty] | Sirovina | Odobreno | A | 5 | 5 |  |  | 1
1.1.4.3.27.1.1.5 | D0065064 | Prednji deo kanala za automatsko čišćenje | Č0361/S235 JR | 354 | 97.2 | 0 | 3 | 1 |  |  |  | Lim | 0 | 0 | 0 | 1 | 0 | 0 | 0 | 0 | 0 | 0 | 0.77145 |  | Fazni proizvod | Odobreno | A | 4 | 4 | 68184.7308 | 0.81239 | 1
1.1.4.3.27.1.1.5.1 | K0000109 | LIM, TVL, #3, Č0361, S235JR | [5 empty] | 1 | kg | kg(Bruto) | 1 | Lim | [12 empty] | Sirovina | Odobreno | H | 19 | 19 |  |  | 1
1.1.4.3.27.1.2 | K0000126 | CO2 Žica, 1mm | [5 empty] | 1 | kg | kg | 0.03 | Materijal za zavarivanje | [12 empty] | Sirovina | Odobreno | G | 16 | 16 |  |  | 1
1.1.4.3.27.1.3 | D0065049 | Izolacioni lim zadnji | Č0361/S235 JR | 723 | 321 | 0 | 3 | 1 |  |  |  | Lim | 0 | 0 | 0 | 1 | 0 | 0 | 0 | 0 | 0 | 0 | 4.4018 | Ostalo | Fazni proizvod | Odobreno | A | 4 | 4 | 382175.3151 | 5.4795 | 1
1.1.4.3.27.1.3.1 | K0000109 | LIM, TVL, #3, Č0361, S235JR | [5 empty] | 1 | kg | kg(Bruto) | 1 | Lim | [12 empty] | Sirovina | Odobreno | H | 19 | 19 |  |  | 1
1.1.4.3.27.2 | D0065048 | Gornji lim za livene segmente | 1.4828 | 444.326 | 453.326 | 0 | 5 | 1 | kom. |  |  | Lim | 0 | 0 | 1 | 1 | 1 | 0 | 0 | 0 | 0 | 0 | 4.5209 | Ostalo | Fazni proizvod | Odobreno | A | 4 | 4 | 246787.2352 | 7.8556 | 1
1.1.4.3.27.2.1 | K0000126 | CO2 Žica, 1mm | [5 empty] | 1 | kg | kg | 0.03 | Materijal za zavarivanje | [12 empty] | Sirovina | Odobreno | G | 16 | 16 |  |  | 1
1.1.4.3.27.2.2 | K0000837 | LIM, Prohrom, #5, 1.4828 | [5 empty] | 1 | kg | kg(Bruto) | 1 | Lim | [12 empty] | Sirovina | Odobreno | A | 4 | 4 |  |  | 1
1.1.4.3.27.3 | D0062193 | Šipka-caura za loziste TKAN 80 - 100 | Č0361/S235 JRG2 | 20 | 21 |  | 3.2 | 2 | kom. |  |  | Šipka | 1 | 0 | 0 | 1 | 0 | 0 | 0 | 0 | 0 | 0 | 0.037202 | Ostalo | Fazni proizvod | Odobreno | A | 5 | 5 | 2319.6735 | 0.051921 | 2
1.1.4.3.27.3.1 | K0000120 | Šipka, ČTV, 20, Č0361 | [5 empty] | 1 | kg | kg(Bruto) | 1 | Šipka | [12 empty] | Sirovina | Odobreno | G | 16 | 16 |  |  | 1
1.1.4.3.27.4 | S0015038 | Sklop profila pepeljare |  | 0 | 0 | 0 |  | 1 |  |  |  |  | 0 |  |  |  | 1 |  | 0 | 0 | 0 | 0 | 1.677 | Ostalo | Fazni proizvod | Odobreno | A | 4 | 4 | 153111.366 |  | 1
1.1.4.3.27.4.1 | D0065063 | Flah pepeljare | Č0361/S235 JR | 355 | 64 | 0 | 3 | 1 | kom. |  |  | Lim | 0 | 0 | 0 | 1 | 0 | 0 | 0 | 0 | 0 | 0 | 0.50112 | Ostalo | Fazni proizvod | Odobreno | A | 4 | 4 | 45068.641 | 0.53642 | 1
1.1.4.3.27.4.1.1 | K0000109 | LIM, TVL, #3, Č0361, S235JR | [5 empty] | 1 | kg | kg(Bruto) | 1 | Lim | [12 empty] | Sirovina | Odobreno | H | 19 | 19 |  |  | 1
1.1.4.3.27.4.2 | K0000126 | CO2 Žica, 1mm | [5 empty] | 1 | kg | kg | 0.03 | Materijal za zavarivanje | [12 empty] | Sirovina | Odobreno | G | 16 | 16 |  |  | 1
1.1.4.3.27.4.3 | D0062185 | Flah u-profil pepeljare | Č0361/S235 JR | 354 | 15 |  | 3 | 2 |  |  |  | Lim | 0 | 0 | 0 | 1 | 0 | 0 | 0 | 0 | 0 | 0 | 0.12 |  | Fazni proizvod | Izmena na proveri | A | 7 | 7 | 12766.43 | 0.12537 | 2
1.1.4.3.27.4.3.1 | K0000109 | LIM, TVL, #3, Č0361, S235JR | [5 empty] | 1 | kg | kg(Bruto) | 1 | Lim | [12 empty] | Sirovina | Odobreno | H | 19 | 19 |  |  | 1
1.1.4.3.27.4.4 | D0062183 | U-profil pepeljare TKAN 80 - 100 | Č0361/S235 JR | 611.796 | 64 | 0 | 3 | 1 | kom. |  |  | Lim | 0 | 0 | 1 | 1 | 0 | 0 | 0 | 0 | 0 | 0 | 0.92609 | Ostalo | Fazni proizvod | Odobreno | A | 5 | 5 | 82509.8724 | 0.92445 | 1
1.1.4.3.27.4.4.1 | K0000109 | LIM, TVL, #3, Č0361, S235JR | [5 empty] | 1 | kg | kg(Bruto) | 1 | Lim | [12 empty] | Sirovina | Odobreno | H | 19 | 19 |  |  | 1
1.1.4.3.27.5 | D0065052 | Izolacioni lim srednji | Č0361/S235 JR | 332 | 182 | 0 | 3 | 2 |  |  |  | Lim | 0 | 0 | 0 | 1 | 0 | 0 | 0 | 0 | 0 | 0 | 1.4134 | Ostalo | Fazni proizvod | Odobreno | A | 4 | 4 | 123036.7616 | 1.4266 | 2
1.1.4.3.27.5.1 | K0000109 | LIM, TVL, #3, Č0361, S235JR | [5 empty] | 1 | kg | kg(Bruto) | 1 | Lim | [12 empty] | Sirovina | Odobreno | H | 19 | 19 |  |  | 1
1.1.4.3.27.6 | K0000126 | CO2 Žica, 1mm | [5 empty] | 1 | kg | kg | 0.03 | Materijal za zavarivanje | [12 empty] | Sirovina | Odobreno | G | 16 | 16 |  |  | 1
1.1.4.3.27.7 | D0062192 | Šipka-caura za loziste TKAN 80 - 100 | Č0361/S235 JRG2 | 20 | 37 |  | 3.2 | 4 | kom. |  |  | Šipka | 1 | 0 | 0 | 1 | 0 | 0 | 0 | 0 | 0 | 0 | 0.074818 | Ostalo | Fazni proizvod | Odobreno | A | 5 | 5 | 3541.3912 | 0.09148 | 4
1.1.4.3.27.7.1 | K0000120 | Šipka, ČTV, 20, Č0361 | [5 empty] | 1 | kg | kg(Bruto) | 1 | Šipka | [12 empty] | Sirovina | Odobreno | G | 16 | 16 |  |  | 1
1.1.4.3.27.8 | S0015036 | Sklop U profila ložišta |  | 0 | 0 | 0 |  | 1 |  |  |  |  | 0 |  |  |  | 1 |  | 0 | 0 | 0 | 0 | 13.698 | Ostalo | Fazni proizvod | Odobreno | A | 4 | 4 | 1177787.441 |  | 1
1.1.4.3.27.8.1 | D0062205 | Držač cevi ložišta | Č0361/S235 JR | 325 | 57.6594 | 0 | 3 | 2 | kom. |  |  | Lim | 0 | 0 | 0 | 1 | 0 | 0 | 0 | 0 | 0 | 0 | 0.22035 | Ostalo | Fazni proizvod | Odobreno | A | 4 | 4 | 20921.6335 | 0.44244 | 2
1.1.4.3.27.8.1.1 | K0000109 | LIM, TVL, #3, Č0361, S235JR | [5 empty] | 1 | kg | kg(Bruto) | 1 | Lim | [12 empty] | Sirovina | Odobreno | H | 19 | 19 |  |  | 1
1.1.4.3.27.8.2 | D0062204 | Držač cevi ložišta | Č0361/S235 JR | 325 | 72.425 | 0 | 3 | 1 | kom. |  |  | Lim | 0 | 0 | 0 | 1 | 0 | 0 | 0 | 0 | 0 | 0 | 0.25685 | Ostalo | Fazni proizvod | Odobreno | A | 4 | 4 | 24203.3414 | 0.55573 | 1
1.1.4.3.27.8.2.1 | K0000109 | LIM, TVL, #3, Č0361, S235JR | [5 empty] | 1 | kg | kg(Bruto) | 1 | Lim | [12 empty] | Sirovina | Odobreno | H | 19 | 19 |  |  | 1
1.1.4.3.27.8.3 | D0065047 | U profil donjeg dela ložišta | Č0361/S235 JR | 804 | 750.796 | 0 | 3 | 1 | kom. |  |  | Lim | 0 | 0 | 1 | 1 | 0 | 0 | 0 | 0 | 0 | 0 | 13.0002 | Ostalo | Fazni proizvod | Odobreno | A | 4 | 4 | 1111740.8331 | 14.2519 | 1
1.1.4.3.27.8.3.1 | K0000109 | LIM, TVL, #3, Č0361, S235JR | [5 empty] | 1 | kg | kg(Bruto) | 1 | Lim | [12 empty] | Sirovina | Odobreno | H | 19 | 19 |  |  | 1
1.1.4.3.27.8.4 | K0000126 | CO2 Žica, 1mm | [5 empty] | 1 | kg | kg | 0.03 | Materijal za zavarivanje | [12 empty] | Sirovina | Odobreno | G | 16 | 16 |  |  | 1
1.1.4.3.27.9 | D0065050 | Izolacioni lim prednji | Č0361/S235 JR | 723 | 321 | 0 | 3 | 1 |  |  |  | Lim | 0 | 0 | 0 | 1 | 0 | 0 | 0 | 0 | 0 | 0 | 5.4415 | Ostalo | Fazni proizvod | Odobreno | A | 4 | 4 | 467525.8319 | 5.4795 | 1
1.1.4.3.27.9.1 | K0000109 | LIM, TVL, #3, Č0361, S235JR | [5 empty] | 1 | kg | kg(Bruto) | 1 | Lim | [12 empty] | Sirovina | Odobreno | H | 19 | 19 |  |  | 1
1.1.4.3.28 | SW-1716 | Pletenica izlazne cevi pepeljare aut.čišćenja TKAN | Stakl/grafitiz pl. | 8 | 8 | 98 |  | 1 | kom |  |  | Termoizolacija | 0 | 0 | 0 | 1 | 0 | 0 | 0 | 0 | 0 | 0 | 0.006295 | Ostalo | Finalni proizvod | Izmena u toku | B | 35 | 35 | 6773.2738 |  | 1
1.1.4.3.28.1 | K0000835 | Pletenica, bezazbestna, 8x8 | [5 empty] | 1 | kg | kg | 1 | Termoizolacija | [12 empty] | Sirovina | Odobreno | A | 6 | 6 |  |  | 1
1.1.4.4 | K0000823 | Nosač ručice, D10 | Č0361/S235 JR |  |  |  |  | 1 | kom | kom | 1 | Šrafovska roba | [12 empty] | Sirovina | Odobreno | B | 8 | 8 |  |  | 1
1.1.4.5 | SW-20362 | Pletenica dimnjace TKAN 80 - 100 | Stakl/grafitiz pl. | 8 | 8 | 1852 |  | 1 | kom |  |  | Termoizolacija | 0 | 0 | 0 | 1 | 0 | 0 | 0 | 0 | 0 | 0 | 0.062026 | Ostalo | Finalni proizvod | Odobreno | A | 13 | 13 | 47320 |  | 1
1.1.4.5.1 | K0000835 | Pletenica, bezazbestna, 8x8 | [5 empty] | 1 | kg | kg | 1 | Termoizolacija | [12 empty] | Sirovina | Odobreno | A | 6 | 6 |  |  | 1
1.1.4.6 | D0062280 | Manja pletenica ložišta i tela kotla TKAN 80 | Stakl/grafitiz pl. | 10 | 10 | 2360 |  | 1 |  |  |  | Termoizolacija | 0 | 0 | 0 | 1 | 0 | 0 | 0 | 0 | 0 | 0 | 0.098832 |  | Finalni proizvod | Odobreno | A | 4 | 4 | 69600 |  | 1
1.1.4.6.1 | K0000839 | Pletenica, bezazbestna, 10x10 | [5 empty] | 1 | kg | kg | 1 | Termoizolacija | [12 empty] | Sirovina | Odobreno | A | 5 | 5 |  |  | 1
1.1.4.7 | SW-20401 | Sklop gornjih vrata TKAN 80 - 100 |  | 0 | 0 | 0 |  | 1 | kom. |  |  |  | 0 |  |  |  | 1 | 0 | 0 | 1 | 0 | 0 | 60.26 | Vrata | Finalni proizvod | Odobreno | B | 34 | 34 | 2303232.092 |  | 1
1.1.4.7.1 | SW-18821 | Izolacioni karton blinde TKAN 60 | Keramicka lepenka | 210 | 210 | 3 |  | 1 | kom |  |  | Termoizolacija | 0 | 0 | 0 | 1 | 0 | 0 | 0 | 0 | 0 | 0 | 0.16407 |  | Finalni proizvod | Odobreno | B | 25 | 25 | 72553.5115 |  | 1
1.1.4.7.1.1 | K0000774 | Lepenka, bezazbestna, 3mm | [5 empty] | 1 | m2 | mm2 | 1 | Termoizolacija | [12 empty] | Sirovina | Odobreno | C | 10 | 10 |  |  | 1
1.1.4.7.2 | D0000416 | Izolacija gornjih vrata | Vunizol | 117 | 117 | 70 |  | 1 |  |  |  | Termoizolacija | 0 | 0 | 0 | 1 | 0 |  | 0 | 0 |  |  | 0.037297 |  | Fazni proizvod | Odobreno | A | 14 | 14 | 49461.2347 |  | 1
1.1.4.7.2.1 | K0000152 | Vunizol, 30mm | [5 empty] | 1 | m2 | mm2 | 1 | Termoizolacija | [12 empty] | Sirovina | Odobreno | G | 16 | 16 |  |  | 1
1.1.4.7.3 | K0000274 | Klipsa-muška M5 | Č0361 |  |  |  |  | 4 | kom | kom | 1 | Šrafovska roba | [12 empty] | Sirovina | Odobreno | A | 5 | 5 |  |  | 4
1.1.4.7.4 | SW-18820 | Blinda gornjih vrata TKAN 60 |  | 0 | 0 | 0 |  | 1 | kom. |  |  | SKLOP | 0 |  |  |  | 1 | 0 | 0 | 1 | 0 | 0 | 1.295 | Ostalo | Finalni proizvod | Odobreno | A | 35 | 35 | 69095.334 |  | 1
1.1.4.7.4.1 | SW-18818 | Spoljna prirubnica blinde | Č0361/S235 JR | 200 | 200 | 0 | 5 | 1 | kom |  |  | Lim | 0 | 0 | 0 | 1 | 0 | 0 | 0 | 0 |  |  | 1.2362 |  | Fazni proizvod | Odobreno | A | 29 | 29 | 65973.4457 | 1.574 | 1
1.1.4.7.4.1.1 | K0000107 | LIM, TVL, #5, Č0361, S235JR | [5 empty] | 1 | kg | kg(Bruto) | 1 | Lim | [12 empty] | Sirovina | Odobreno | H | 19 | 19 |  |  | 1
1.1.4.7.4.2 | K0000126 | CO2 Žica, 1mm | [5 empty] | 1 | kg | kg | 0.03 | Materijal za zavarivanje | [12 empty] | Sirovina | Odobreno | G | 16 | 16 |  |  | 1
1.1.4.7.4.3 | K0000123 | Farba, osnovna, crna | [5 empty] | 1 | l | mm2 | 0.119 | Farba | [12 empty] | Sirovina | Odobreno | J | 25 | 25 |  |  | 1
1.1.4.7.4.4 | SW-18819 | Brezon blinde | Č0361/S235 JRG2 | 10 | 95 |  |  | 1 | kom |  |  | Šipka | 1 | 0 | 0 | 1 | 0 | 0 | 0 | 0 |  |  | 0.058605 |  | Fazni proizvod | Odobreno | A | 17 | 17 | 3121.8883 | 0.05872 | 1
1.1.4.7.4.4.1 | K0000118 | Šipka, ČTV, 10, Č0361 | [5 empty] | 1 | kg | kg(Bruto) | 1 | Šipka | [12 empty] | Sirovina | Odobreno | D | 10 | 10 |  |  | 1
1.1.4.7.5 | SW-20439 | Beton gornjih vrata | Vatrostalni beton Zvezda 6 | 610 | 470 | 65 |  | 1 | kom |  |  | Termoizolacija | 0 | 0 | 0 | 0 | 0 | 0 | 0 | 0 | 0 | 0 | 36.0328 |  | Fazni proizvod | Odobreno | B | 16 | 16 | 714466.3362 |  | 1
1.1.4.7.5.1 | K0000807 | Vatrostalni beton, Zvezda 6 | [5 empty] | 1 | kg | kg | 1 | Termoizolacija | [12 empty] | Sirovina | Odobreno | B | 10 | 10 |  |  | 1
1.1.4.7.6 | K0000030 | Podloška 10.5 x 2 A DIN 125 | [5 empty] | 1 | kom | kom | 1 | Šrafovska roba | [12 empty] | Sirovina | Odobreno | D | 18 | 18 |  |  | 1
1.1.4.7.7 | K0000123 | Farba, osnovna, crna | [5 empty] | 1 | l | mm2 | 0.119 | Farba | [12 empty] | Sirovina | Odobreno | J | 25 | 25 |  |  | 1
1.1.4.7.8 | K0000275 | Blind nitna sa ravnom glavom M5x15,5 | AlMg3 |  |  |  |  | 4 | kom | kom | 1 | Šrafovska roba | [12 empty] | Sirovina | Odobreno | B | 7 | 7 |  |  | 4
1.1.4.7.9 | K0000006 | Navrtka šestougaona M10 DIN 934 | Material <not specified> |  |  |  |  | 1 | kom | kom | 1 | Šrafovska roba | [12 empty] | Sirovina | Odobreno | F | 23 | 23 |  | Weight_bruto1@K0000006.sldprt | 1
1.1.4.7.10 | SW-18822 | Unutrašnja prirubnica blinde TKAN 60 | Č0361/S235 JR | 210 | 210 | 0 | 5 | 1 | kom |  |  | Lim | 0 | 0 | 0 | 1 | 0 | 0 | 0 | 1 | 0 | 0 | 1.3592 |  | Finalni proizvod | Odobreno | A | 32 | 32 | 72553.5115 | 1.7353 | 1
1.1.4.7.10.1 | K0000123 | Farba, osnovna, crna | [5 empty] | 1 | l | mm2 | 0.119 | Farba | [12 empty] | Sirovina | Odobreno | J | 25 | 25 |  |  | 1
1.1.4.7.10.2 | K0000107 | LIM, TVL, #5, Č0361, S235JR | [5 empty] | 1 | kg | kg(Bruto) | 1 | Lim | [12 empty] | Sirovina | Odobreno | H | 19 | 19 |  |  | 1
1.1.4.7.11 | S0001027 | Sklop osnovnog lima vrata |  | 0 | 0 | 0 |  | 1 |  |  |  | SKLOP | 0 |  |  |  | 1 | 0 | 0 | 0 | 0 | 0 | 18.422 | Ostalo | Fazni proizvod | Odobreno | A | 18 | 18 | 1033047.521 |  | 1
1.1.4.7.11.1 | SW-19682 | L-profil šnjura gornjih vrata manji | Č0361/S235 JR | 470 | 36.032 | 0 | 3 | 2 | kom |  |  | Lim | 0 | 0 | 1 | 1 | 0 | 0 | 0 | 0 |  |  | 0.38487 |  | Fazni proizvod | Odobreno | A | 20 | 20 | 35571.3966 | 0.39984 | 2
1.1.4.7.11.1.1 | K0000109 | LIM, TVL, #3, Č0361, S235JR | [5 empty] | 1 | kg | kg(Bruto) | 1 | Lim | [12 empty] | Sirovina | Odobreno | H | 19 | 19 |  |  | 1
1.1.4.7.11.2 | SW-20402 | L-profil šnjura za gornja vrata | Č0361/S235 JR | 610 | 36.032 | 0 | 3 | 2 | kom |  |  | Lim | 0 | 0 | 1 | 1 | 0 | 0 | 0 | 0 |  |  | 0.50739 |  | Fazni proizvod | Odobreno | A | 18 | 18 | 46790.638 | 0.51894 | 2
1.1.4.7.11.2.1 | K0000109 | LIM, TVL, #3, Č0361, S235JR | [5 empty] | 1 | kg | kg(Bruto) | 1 | Lim | [12 empty] | Sirovina | Odobreno | H | 19 | 19 |  |  | 1
1.1.4.7.11.3 | K0000126 | CO2 Žica, 1mm | [5 empty] | 1 | kg | kg | 0.03 | Materijal za zavarivanje | [12 empty] | Sirovina | Odobreno | G | 16 | 16 |  |  | 1
1.1.4.7.11.4 | SW-20398 | Osnovni lim gornjih vrata | Č0361/S235 JR | 739.865 | 599.865 | 0 | 5 | 1 | kom |  |  | Lim | 0 | 0 | 1 | 1 | 0 | 0 | 0 | 0 |  |  | 16.5364 |  | Fazni proizvod | Odobreno | A | 19 | 19 | 857508.0066 | 17.4643 | 1
1.1.4.7.11.4.1 | K0000107 | LIM, TVL, #5, Č0361, S235JR | [5 empty] | 1 | kg | kg(Bruto) | 1 | Lim | [12 empty] | Sirovina | Odobreno | H | 19 | 19 |  |  | 1
1.1.4.7.11.5 | SW-7234 | Štitnik zakivne matice |  | 0 | 0 | 0 |  | 4 | kom. |  |  | SKLOP | 0 |  |  |  | 1 | 0 | 0 | 0 | 0 | 0 | 0.025 | Ostalo | Fazni proizvod | Izmena u toku | B | 49 | 49 | 2703.856 |  | 4
1.1.4.7.11.5.1 | SW-7231 | Pločica štitnika zakivne matice | Č0361/S235 JR | 15.061 | 15.061 | 0 | 3 | 1 | kom |  |  | Lim | 0 | 0 | 0 | 1 | 0 | 0 | 0 | 0 |  |  | 0.005356 |  | Fazni proizvod | Izmena u toku | B | 41 | 41 | 634.4265 | 0.0053555 | 1
1.1.4.7.11.5.1.1 | K0000109 | LIM, TVL, #3, Č0361, S235JR | [5 empty] | 1 | kg | kg(Bruto) | 1 | Lim | [12 empty] | Sirovina | Odobreno | H | 19 | 19 |  |  | 1
1.1.4.7.11.5.2 | K0000126 | CO2 Žica, 1mm | [5 empty] | 1 | kg | kg | 0.03 | Materijal za zavarivanje | [12 empty] | Sirovina | Odobreno | G | 16 | 16 |  |  | 1
1.1.4.7.11.5.3 | SW-7230 | Cev štitnika zakivne matice | P 235 TR1 | 21.3 | 15 |  | 2.9 | 1 | kom |  |  | Cev | 0 | 0 | 0 | 1 | 0 | 0 | 0 | 0 |  |  | 0.019789 |  | Fazni proizvod | Izmena u toku | B | 23 | 23 | 2069.4299 | 0.019789 | 1
1.1.4.7.11.5.3.1 | K0000114 | Cev, ČTV, bešavna, (1/2") 21.3x2.9, Č1212 | [5 empty] | 1 | kg | kg(Bruto) | 1 | Cev | [12 empty] | Sirovina | Odobreno | G | 16 | 16 |  |  | 1
1.1.4.7.12 | K0000126 | CO2 Žica, 1mm | [5 empty] | 1 | kg | kg | 0.03 | Materijal za zavarivanje | [12 empty] | Sirovina | Odobreno | G | 16 | 16 |  |  | 1
1.1.4.7.13 | SW-8665 | Sklop prirubnice i levka gornjih vrata |  | 0 | 0 | 0 |  | 1 | kom. |  |  | SKLOP | 0 |  |  |  | 1 | 0 | 0 | 0 | 0 | 0 | 2.28 | Ostalo | Fazni proizvod | Izmena u toku | A | 53 | 53 | 127299.69 |  | 1
1.1.4.7.13.1 | SW-8656 | Levak za gornja vrata | Č0361/S235 JR | 432.337 | 153.69 |  | 3 | 1 | kom |  |  | Lim | 0 | 0 | 1 | 1 | 1 | 0 | 0 | 0 |  |  | 0.71613 |  | Fazni proizvod | Izmena u toku | A | 36 | 36 | 63732.6682 | 1.5688 | 1
1.1.4.7.13.1.1 | K0000126 | CO2 Žica, 1mm | [5 empty] | 1 | kg | kg | 0.03 | Materijal za zavarivanje | [12 empty] | Sirovina | Odobreno | G | 16 | 16 |  |  | 1
1.1.4.7.13.1.2 | K0000109 | LIM, TVL, #3, Č0361, S235JR | [5 empty] | 1 | kg | kg(Bruto) | 1 | Lim | [12 empty] | Sirovina | Odobreno | H | 19 | 19 |  |  | 1
1.1.4.7.13.2 | K0000126 | CO2 Žica, 1mm | [5 empty] | 1 | kg | kg | 0.03 | Materijal za zavarivanje | [12 empty] | Sirovina | Odobreno | G | 16 | 16 |  |  | 1
1.1.4.7.13.3 | SW-8664 | Prirubnica levka za gornja vrata | Č0361/S235 JR | 198 | 198 | 0 | 10 | 1 | kom |  |  | Lim | 1 | 0 | 0 | 1 | 0 | 0 | 0 | 0 |  |  | 1.413 |  | Fazni proizvod | Izmena u toku | A | 44 | 44 | 47343.8838 | 3.0854 | 1
1.1.4.7.13.3.1 | K0000762 | LIM, TVL, #10, Č0361, S235JR | [5 empty] | 1 | kg | kg(Bruto) | 1 | Lim | [12 empty] | Sirovina | Odobreno | D | 11 | 11 |  |  | 1
1.1.4.7.13.4 | SW-7234 | Štitnik zakivne matice |  | 0 | 0 | 0 |  | 6 | kom. |  |  | SKLOP | 0 |  |  |  | 1 | 0 | 0 | 0 | 0 | 0 | 0.025 | Ostalo | Fazni proizvod | Izmena u toku | B | 49 | 49 | 2703.856 |  | 6
1.1.4.7.13.4.1 | SW-7231 | Pločica štitnika zakivne matice | Č0361/S235 JR | 15.061 | 15.061 | 0 | 3 | 1 | kom |  |  | Lim | 0 | 0 | 0 | 1 | 0 | 0 | 0 | 0 |  |  | 0.005356 |  | Fazni proizvod | Izmena u toku | B | 41 | 41 | 634.4265 | 0.0053555 | 1
1.1.4.7.13.4.1.1 | K0000109 | LIM, TVL, #3, Č0361, S235JR | [5 empty] | 1 | kg | kg(Bruto) | 1 | Lim | [12 empty] | Sirovina | Odobreno | H | 19 | 19 |  |  | 1
1.1.4.7.13.4.2 | K0000126 | CO2 Žica, 1mm | [5 empty] | 1 | kg | kg | 0.03 | Materijal za zavarivanje | [12 empty] | Sirovina | Odobreno | G | 16 | 16 |  |  | 1
1.1.4.7.13.4.3 | SW-7230 | Cev štitnika zakivne matice | P 235 TR1 | 21.3 | 15 |  | 2.9 | 1 | kom |  |  | Cev | 0 | 0 | 0 | 1 | 0 | 0 | 0 | 0 |  |  | 0.019789 |  | Fazni proizvod | Izmena u toku | B | 23 | 23 | 2069.4299 | 0.019789 | 1
1.1.4.7.13.4.3.1 | K0000114 | Cev, ČTV, bešavna, (1/2") 21.3x2.9, Č1212 | [5 empty] | 1 | kg | kg(Bruto) | 1 | Cev | [12 empty] | Sirovina | Odobreno | G | 16 | 16 |  |  | 1
1.1.4.7.14 | SW-20404 | Pletenica gornjih vrata TKAN 80 - 100 | Stakl/grafitiz pl. | 20 | 20 | 2160 |  | 1 | kom |  |  | Termoizolacija | 0 | 0 | 0 | 1 | 0 | 0 | 0 | 0 | 0 | 0 | 0.64043 |  | Finalni proizvod | Odobreno | A | 14 | 14 | 158688 |  | 1
1.1.4.7.14.1 | K0000783 | Pletenica, bezazbestna, 20x20 | [5 empty] | 1 | kg | kg | 1 | Termoizolacija | [12 empty] | Sirovina | Odobreno | B | 6 | 6 |  |  | 1
1.1.4.8 | S0014081 | Sklop II plašta TKAN 80 |  | 0 | 0 | 0 |  | 1 | kom. |  |  | SKLOP | 0 |  |  |  | 1 | 0 | 0 | 0 | 0 | 0 | 475.817 | Plašt II | Fazni proizvod | Odobreno | D | 30 | 30 | 27822683.547 |  | 1
1.1.4.8.1 | D0062034 | Zadnja strana II plašta TKAN 80 | Č0361/S235 JR | 1435.86 | 690 | 0 | 4 | 1 | kom. |  |  | Lim | 0 | 1 | 0 | 1 | 0 | 0 | 0 | 0 | 0 | 0 | 26.012 |  | Fazni proizvod | Odobreno | A | 8 | 8 | 1690106.3703 | 31.1886 | 1
1.1.4.8.1.1 | K0000067 | LIM, TVL, #4, Č0361, S235JR | [5 empty] | 1 | kg | kg(Bruto) | 1 | Lim | [12 empty] | Sirovina | Odobreno | I | 22 | 22 |  |  | 1
1.1.4.8.2 | K0000260 | Muf 1/2'' x 30 mm | P 235 TR1 |  |  |  |  | 1 | kom | kom | 1 | Prikjlučak | [12 empty] | Sirovina | Odobreno | B | 9 | 9 |  |  | 1
1.1.4.8.3 | SW-20623 | Nosač kotla | Č0361/S235 JR | 180 | 160 | 0 | 4 | 2 | kom |  |  | Lim | 0 | 0 | 0 | 1 | 0 | 0 | 0 | 0 |  |  | 0.64152 |  | Fazni proizvod | Odobreno | A | 17 | 17 | 44270.6407 | 0.90662 | 2
1.1.4.8.3.1 | K0000067 | LIM, TVL, #4, Č0361, S235JR | [5 empty] | 1 | kg | kg(Bruto) | 1 | Lim | [12 empty] | Sirovina | Odobreno | I | 22 | 22 |  |  | 1
1.1.4.8.4 | D0051265 | Rebro ojačanje prednje strane TKAN 80 - C | Č0361/S235 JR | 102 | 40 |  | 4 | 6 |  |  |  | Lim | 0 | 0 | 0 | 1 | 0 | 0 | 0 | 0 | 0 | 0 | 0.12 |  | Fazni proizvod | Odobreno | A | 6 | 6 | 8515.77 | 0.12844 | 6
1.1.4.8.4.1 | K0000067 | LIM, TVL, #4, Č0361, S235JR | [5 empty] | 1 | kg | kg(Bruto) | 1 | Lim | [12 empty] | Sirovina | Odobreno | I | 22 | 22 |  |  | 1
1.1.4.8.5 | D0062142 | Bočna leva strana II plašta TKAN 80 | Č0361/S235 JR | 957.888 | 936 | 0 | 4 | 1 | kom. |  |  | Lim | 0 | 1 | 1 | 1 | 0 | 0 | 0 | 0 | 0 | 0 | 27.5372 |  | Fazni proizvod | Odobreno | A | 6 | 6 | 1783266.3399 | 28.2244 | 1
1.1.4.8.5.1 | K0000067 | LIM, TVL, #4, Č0361, S235JR | [5 empty] | 1 | kg | kg(Bruto) | 1 | Lim | [12 empty] | Sirovina | Odobreno | I | 22 | 22 |  |  | 1
1.1.4.8.6 | S0014082 | Sklop I plašt TKAN 80 |  | 0 | 0 | 0 |  | 1 | kom. |  |  | SKLOP | 0 |  |  |  | 1 | 0 | 0 | 0 | 0 | 0 | 254.525 | Plašt I | Fazni proizvod | Odobreno | C | 22 | 22 | 12950933.686 |  | 1
1.1.4.8.6.1 | SW-19827 | Donji deo upuštenig dela krova I plašta | Č0361/S235 JR | 249.6 | 92 | 0 | 6 | 1 | kom |  |  | Lim | 1 | 0 | 0 | 1 | 0 | 0 | 0 | 0 |  |  | 1.0814 |  | Fazni proizvod | Odobreno | A | 20 | 20 | 49802.0306 | 1.0843 | 1
1.1.4.8.6.1.1 | K0000108 | LIM, TVL, #6, Č0361, S235JR | [5 empty] | 1 | kg | kg(Bruto) | 1 | Lim | [12 empty] | Sirovina | Odobreno | H | 19 | 19 |  |  | 1
1.1.4.8.6.2 | S0014083 | Sklop bočne desne strane I plašta |  | 0 | 0 | 0 |  | 1 | kom. |  |  |  | 0 |  |  |  | 1 | 0 | 0 | 0 | 0 | 0 | 22.543 | Ostalo | Fazni proizvod | Odobreno | A | 9 | 9 | 1012926.886 |  | 1
1.1.4.8.6.2.1 | S0014066 | Sklop bočnog ojačanja I plašta |  | 0 | 0 | 0 |  | 2 | kom. |  |  |  | 0 |  |  |  | 1 | 0 | 0 | 0 | 0 | 0 | 0.413 | Ostalo | Fazni proizvod | Odobreno | A | 7 | 7 | 28331.597 |  | 2
1.1.4.8.6.2.1.1 | K0000126 | CO2 Žica, 1mm | [5 empty] | 1 | kg | kg | 0.03 | Materijal za zavarivanje | [12 empty] | Sirovina | Odobreno | G | 16 | 16 |  |  | 1
1.1.4.8.6.2.1.2 | SW-20322 | Ojačanje bočne strane sa otvorom I plašta | Č0361/S235 JR | 103.865 | 70 | 0 | 5 | 1 | kom |  |  | Lim | 0 | 0 | 1 | 1 | 0 | 0 | 0 | 0 |  |  | 0.28084 |  | Fazni proizvod | Odobreno | A | 18 | 18 | 16435.2653 | 0.2861 | 1
1.1.4.8.6.2.1.2.1 | K0000107 | LIM, TVL, #5, Č0361, S235JR | [5 empty] | 1 | kg | kg(Bruto) | 1 | Lim | [12 empty] | Sirovina | Odobreno | H | 19 | 19 |  |  | 1
1.1.4.8.6.2.1.3 | D0062103 | Cev sekundarnog vazduha | P 235 TR1 | 21.3 | 100 | 2.8 | 2.9 | 1 | kom. |  |  | Cev | 0 | 0 | 0 | 1 | 0 | 0 | 0 | 0 | 0 | 0 | 0.13193 |  | Fazni proizvod | Odobreno | A | 6 | 6 | 11896.3317 | 0.13193 | 1
1.1.4.8.6.2.1.3.1 | K0000114 | Cev, ČTV, bešavna, (1/2") 21.3x2.9, Č1212 | [5 empty] | 1 | kg | kg(Bruto) | 1 | Cev | [12 empty] | Sirovina | Odobreno | G | 16 | 16 |  |  | 1
1.1.4.8.6.2.2 | SW-6446 | Graničnik bočnih strana i krova | Č0361/S235 JR | 40 | 30 | 0 | 4 | 4 | kom |  |  | Lim | 0 | 0 | 0 | 1 | 0 | 0 | 0 | 0 | 0 | 0 | 0.037776 | Ostalo | Fazni proizvod | Izmena u toku | C | 39 | 39 | 2960 | 0.037776 | 4
1.1.4.8.6.2.2.1 | K0001838 | LIM, TVL, #4, P265GH | [5 empty] | 1 | kg | kg(Bruto) | 1 | Lim | [12 empty] | Sirovina | Odobreno | A | 4 | 4 |  |  | 1
1.1.4.8.6.2.3 | D0060712 | Šipka, Ø20x61mm | Č0361/S235 JRG2 | 20 | 61 |  |  | 5 |  |  |  | Šipka | 0 | 0 | 0 | 1 | 0 | 0 | 0 | 0 | 0 | 0 | 0.151 |  | Fazni proizvod | Izmena na proveri | A | 7 | 7 | 4423.605 | 0.15074 | 5
1.1.4.8.6.2.3.1 | K0000120 | Šipka, ČTV, 20, Č0361 | [5 empty] | 1 | kg | kg(Bruto) | 1 | Šipka | [12 empty] | Sirovina | Odobreno | G | 16 | 16 |  |  | 1
1.1.4.8.6.2.4 | K0000126 | CO2 Žica, 1mm | [5 empty] | 1 | kg | kg | 0.03 | Materijal za zavarivanje | [12 empty] | Sirovina | Odobreno | G | 16 | 16 |  |  | 1
1.1.4.8.6.2.5 | D0062103 | Cev sekundarnog vazduha | P 235 TR1 | 21.3 | 100 | 2.8 | 2.9 | 2 | kom. |  |  | Cev | 0 | 0 | 0 | 1 | 0 | 0 | 0 | 0 | 0 | 0 | 0.13193 |  | Fazni proizvod | Odobreno | A | 6 | 6 | 11896.3317 | 0.13193 | 2
1.1.4.8.6.2.5.1 | K0000114 | Cev, ČTV, bešavna, (1/2") 21.3x2.9, Č1212 | [5 empty] | 1 | kg | kg(Bruto) | 1 | Cev | [12 empty] | Sirovina | Odobreno | G | 16 | 16 |  |  | 1
1.1.4.8.6.2.6 | SW-20319 | Ojačanje bočne strane I plašta | Č0361/S235 JR | 103.865 | 70 | 0 | 5 | 2 | kom |  |  | Lim | 0 | 0 | 1 | 1 | 0 | 0 | 0 | 0 |  |  | 0.29864 |  | Fazni proizvod | Odobreno | A | 20 | 20 | 16963.0528 | 0.2861 | 2
1.1.4.8.6.2.6.1 | K0000107 | LIM, TVL, #5, Č0361, S235JR | [5 empty] | 1 | kg | kg(Bruto) | 1 | Lim | [12 empty] | Sirovina | Odobreno | H | 19 | 19 |  |  | 1
1.1.4.8.6.2.7 | SW-6438 | Distancer bočne i prednje strane | Č0000/St00 | 14 | 30 |  |  | 2 | kom |  |  | Šipka | 0 | 0 | 0 | 1 | 0 | 0 | 0 | 0 | 0 | 0 | 0.046276 | Ostalo | Fazni proizvod | Izmena u toku | B | 22 | 22 | 2072 | 0.036345 | 2
1.1.4.8.6.2.7.1 | K0000808 | Firiket, 14x14, Č0000 | [5 empty] | 1 | kg | kg(Bruto) | 1 | Šipka | [12 empty] | Sirovina | Odobreno | B | 6 | 6 |  |  | 1
1.1.4.8.6.2.8 | D0062131 | Bočna desna strana I plašta | Č0361/S235 JR | 848 | 505 | 0 | 6 | 1 | kom. |  |  | Lim | 1 | 0 | 0 | 1 | 0 | 0 | 0 | 0 | 0 | 0 | 19.8595 |  | Fazni proizvod | Odobreno | A | 7 | 7 | 860442.8987 | 20.2215 | 1
1.1.4.8.6.2.8.1 | K0000108 | LIM, TVL, #6, Č0361, S235JR | [5 empty] | 1 | kg | kg(Bruto) | 1 | Lim | [12 empty] | Sirovina | Odobreno | H | 19 | 19 |  |  | 1
1.1.4.8.6.3 | SW-20328 | Ojačanje nadogradnje zadnje strane I plašta | Č0361/S235 JR | 170 | 55 | 0 | 4 | 2 | kom |  |  | Lim | 0 | 0 | 0 | 1 | 0 | 0 | 0 | 0 |  |  | 0.20739 |  | Fazni proizvod | Odobreno | A | 20 | 20 | 15310.3147 | 0.29434 | 2
1.1.4.8.6.3.1 | K0000067 | LIM, TVL, #4, Č0361, S235JR | [5 empty] | 1 | kg | kg(Bruto) | 1 | Lim | [12 empty] | Sirovina | Odobreno | I | 22 | 22 |  |  | 1
1.1.4.8.6.4 | SW-20318 | Ojačanje poklopca nadogradnje I plašta | Č0361/S235 JR | 300 | 59.933 | 0 | 5 | 1 | kom |  |  | Lim | 0 | 0 | 1 | 1 | 0 | 0 | 0 | 0 |  |  | 0.73439 |  | Fazni proizvod | Odobreno | A | 18 | 18 | 40948.2074 | 0.70751 | 1
1.1.4.8.6.4.1 | K0000107 | LIM, TVL, #5, Č0361, S235JR | [5 empty] | 1 | kg | kg(Bruto) | 1 | Lim | [12 empty] | Sirovina | Odobreno | H | 19 | 19 |  |  | 1
1.1.4.8.6.5 | D0051158 | Rebro ojačanje prednje strane I plašt TKAN 80 - C | Č0361/S235 JR | 694.003 | 109.469 | 0 | 6 | 2 | kom. |  |  | Lim | 0 | 0 | 0 | 1 | 0 | 0 | 0 | 0 | 0 | 0 | 2.2846 |  | Fazni proizvod | Odobreno | A | 8 | 8 | 111603.6547 | 3.5874 | 2
1.1.4.8.6.5.1 | K0000108 | LIM, TVL, #6, Č0361, S235JR | [5 empty] | 1 | kg | kg(Bruto) | 1 | Lim | [12 empty] | Sirovina | Odobreno | H | 19 | 19 |  |  | 1
1.1.4.8.6.6 | S0014040 | Sklop zadnje strane I plašta |  | 0 | 0 | 0 |  | 1 | kom. |  |  |  | 0 |  |  |  | 1 | 0 | 0 | 0 | 0 | 0 | 21.699 | Ostalo | Fazni proizvod | Odobreno | A | 7 | 7 | 945831.791 |  | 1
1.1.4.8.6.6.1 | D0062030 | Zadnja strana I plašta | Č0361/S235 JR | 994 | 642.654 | 0 | 6 | 1 | kom. |  |  | Lim | 0 | 0 | 0 | 1 | 0 | 0 | 0 | 0 | 0 | 0 | 21.6066 |  | Fazni proizvod | Odobreno | A | 7 | 7 | 941687.791 | 30.164 | 1
1.1.4.8.6.6.1.1 | K0000108 | LIM, TVL, #6, Č0361, S235JR | [5 empty] | 1 | kg | kg(Bruto) | 1 | Lim | [12 empty] | Sirovina | Odobreno | H | 19 | 19 |  |  | 1
1.1.4.8.6.6.2 | SW-6438 | Distancer bočne i prednje strane | Č0000/St00 | 14 | 30 |  |  | 2 | kom |  |  | Šipka | 0 | 0 | 0 | 1 | 0 | 0 | 0 | 0 | 0 | 0 | 0.046276 | Ostalo | Fazni proizvod | Izmena u toku | B | 22 | 22 | 2072 | 0.036345 | 2
1.1.4.8.6.6.2.1 | K0000808 | Firiket, 14x14, Č0000 | [5 empty] | 1 | kg | kg(Bruto) | 1 | Šipka | [12 empty] | Sirovina | Odobreno | B | 6 | 6 |  |  | 1
1.1.4.8.6.6.3 | K0000126 | CO2 Žica, 1mm | [5 empty] | 1 | kg | kg | 0.03 | Materijal za zavarivanje | [12 empty] | Sirovina | Odobreno | G | 16 | 16 |  |  | 1
1.1.4.8.6.7 | SW-19847 | Bočna strana nadogradnje | Č0361/S235 JR | 386.013 | 170 | 0 | 6 | 2 | kom |  |  | Lim | 1 | 0 | 1 | 1 | 0 | 0 | 0 | 0 |  |  | 3.0867 |  | Fazni proizvod | Odobreno | A | 23 | 23 | 137298.6739 | 3.0987 | 2
1.1.4.8.6.7.1 | K0000108 | LIM, TVL, #6, Č0361, S235JR | [5 empty] | 1 | kg | kg(Bruto) | 1 | Lim | [12 empty] | Sirovina | Odobreno | H | 19 | 19 |  |  | 1
1.1.4.8.6.8 | S0014085 | Sklop podnog lima |  | 0 | 0 | 0 |  | 1 |  |  |  |  | 0 |  |  |  | 1 |  | 0 | 0 | 0 | 0 | 27.07 | Plašt I | Fazni proizvod | Odobreno | C | 18 | 18 | 1466461.96 |  | 1
1.1.4.8.6.8.1 | D0062132 | Podni lim | Č0361/S235 JR | 1073.58 | 828.577 | 0 | 5 | 1 | kom. |  |  | Lim | 0 | 0 | 1 | 1 | 0 | 0 | 0 | 0 | 0 | 0 | 23.6423 |  | Fazni proizvod | Odobreno | B | 13 | 13 | 1239243.433 | 35.0035 | 1
1.1.4.8.6.8.1.1 | K0000107 | LIM, TVL, #5, Č0361, S235JR | [5 empty] | 1 | kg | kg(Bruto) | 1 | Lim | [12 empty] | Sirovina | Odobreno | H | 19 | 19 |  |  | 1
1.1.4.8.6.8.2 | D0062025 | L profil | Č0361/S235 JR | 470 | 103.003 |  | 4 | 1 |  |  |  | Lim | 0 | 0 | 1 | 1 | 0 | 0 | 0 | 0 | 0 | 0 | 1.53 |  | Fazni proizvod | Odobreno | A | 9 | 9 | 102091.51 | 1.524 | 1
1.1.4.8.6.8.2.1 | K0000067 | LIM, TVL, #4, Č0361, S235JR | [5 empty] | 1 | kg | kg(Bruto) | 1 | Lim | [12 empty] | Sirovina | Odobreno | I | 22 | 22 |  |  | 1
1.1.4.8.6.8.3 | K0000126 | CO2 Žica, 1mm | [5 empty] | 1 | kg | kg | 0.03 | Materijal za zavarivanje | [12 empty] | Sirovina | Odobreno | G | 16 | 16 |  |  | 1
1.1.4.8.6.8.4 | D0062129 | U profil | Č0361/S235 JR | 470 | 130.005 |  | 4 | 1 |  |  |  | Lim | 0 | 0 | 1 | 1 | 0 | 0 | 0 | 0 | 0 | 0 | 1.89 |  | Fazni proizvod | Odobreno | A | 10 | 10 | 125127.02 | 1.9235 | 1
1.1.4.8.6.8.4.1 | K0000067 | LIM, TVL, #4, Č0361, S235JR | [5 empty] | 1 | kg | kg(Bruto) | 1 | Lim | [12 empty] | Sirovina | Odobreno | I | 22 | 22 |  |  | 1
1.1.4.8.6.9 | SW-20887 | Cev donjeg snopa | P 235 TR1 | 60.3 | 596 | 3.6 | 3.6 | 15 | kom |  |  | Cev | 0 | 0 | 0 | 1 | 0 | 0 | 0 | 0 |  |  | 3.0079 |  | Fazni proizvod | Odobreno | A | 10 | 10 | 213611.4615 | 3.0078 | 15
1.1.4.8.6.9.1 | K0000780 | Cev, ČTV, bešavna, (2") 60.3x3.6, Č1212 | [5 empty] | 1 | kg | kg(Bruto) | 1 | Cev | [12 empty] | Sirovina | Odobreno | B | 6 | 6 |  |  | 1
1.1.4.8.6.10 | SW-20326 | Ojačanje zadnje strane I plašta | Č0361/S235 JR | 99.865 | 70 | 0 | 5 | 4 | kom |  |  | Lim | 0 | 0 | 1 | 1 | 0 | 0 | 0 | 0 |  |  | 0.28763 |  | Fazni proizvod | Odobreno | A | 18 | 18 | 16363.0528 | 0.27508 | 4
1.1.4.8.6.10.1 | K0000107 | LIM, TVL, #5, Č0361, S235JR | [5 empty] | 1 | kg | kg(Bruto) | 1 | Lim | [12 empty] | Sirovina | Odobreno | H | 19 | 19 |  |  | 1
1.1.4.8.6.11 | D0051177 | Gornje ojačanje omotača II plašta TKAN 100 - C | Č0361/S235 JR | 340 | 122.462 |  | 6 | 1 |  |  |  | Lim | 0 | 0 | 0 | 1 | 0 | 0 | 0 | 0 | 0 | 0 | 1.24 |  | Fazni proizvod | Odobreno | A | 5 | 5 | 60351.97 | 1.9661 | 1
1.1.4.8.6.12 | S0014072 | Okvir vrata za čišćenje |  | 0 | 0 | 0 |  | 1 | kom. |  |  |  | 0 |  |  |  | 1 | 0 | 0 | 0 | 0 | 0 | 5.717 | Ostalo | Fazni proizvod | Odobreno | A | 8 | 8 | 287091.817 |  | 1
1.1.4.8.6.12.1 | D0062116 | U-profil okvira za čišćenje | Č0361/S235 JR | 538.536 | 101 | 0 | 6 | 2 | kom. |  |  | Lim | 0 | 0 | 1 | 1 | 0 | 0 | 0 | 0 | 0 | 0 | 2.5661 |  | Fazni proizvod | Odobreno | A | 7 | 7 | 116702.5705 | 2.5684 | 2
1.1.4.8.6.12.1.1 | K0000108 | LIM, TVL, #6, Č0361, S235JR | [5 empty] | 1 | kg | kg(Bruto) | 1 | Lim | [12 empty] | Sirovina | Odobreno | H | 19 | 19 |  |  | 1
1.1.4.8.6.12.2 | SW-20046 | Distancer veći zadnje strane | P265GH | 250 | 44.032 | 0 | 3 | 1 | kom |  |  | Lim | 0 | 0 | 1 | 1 | 0 | 0 | 0 | 0 |  |  | 0.26602 |  | Fazni proizvod | Odobreno | A | 16 | 16 | 24304.7032 | 0.2599 | 1
1.1.4.8.6.12.2.1 | K0001874 | LIM, TVL, #3, P265GH | [5 empty] | 1 | kg | kg(Bruto) | 1 | Lim | [12 empty] | Sirovina | Odobreno | A | 4 | 4 |  |  | 1
1.1.4.8.6.12.3 | SW-20044 | Distancer zadnje strane manji | P265GH | 150 | 44.032 | 0 | 3 | 2 | kom |  |  | Lim | 0 | 0 | 1 | 1 | 0 | 0 | 0 | 0 |  |  | 0.15961 |  | Fazni proizvod | Odobreno | A | 16 | 16 | 14690.9865 | 0.15594 | 2
1.1.4.8.6.12.3.1 | K0001874 | LIM, TVL, #3, P265GH | [5 empty] | 1 | kg | kg(Bruto) | 1 | Lim | [12 empty] | Sirovina | Odobreno | A | 4 | 4 |  |  | 1
1.1.4.8.6.12.4 | K0000126 | CO2 Žica, 1mm | [5 empty] | 1 | kg | kg | 0.03 | Materijal za zavarivanje | [12 empty] | Sirovina | Odobreno | G | 16 | 16 |  |  | 1
1.1.4.8.6.13 | SW-19872 | Ojačanje donjeg lima gornjeg okvira vrata | Č0361/S235 JR | 80 | 29 | 0 | 6 | 2 | kom |  |  | Lim | 0 | 0 | 0 | 1 | 0 | 0 | 0 | 0 |  |  | 0.10955 |  | Fazni proizvod | Odobreno | A | 19 | 19 | 5948 | 0.10955 | 2
1.1.4.8.6.13.1 | K0000108 | LIM, TVL, #6, Č0361, S235JR | [5 empty] | 1 | kg | kg(Bruto) | 1 | Lim | [12 empty] | Sirovina | Odobreno | H | 19 | 19 |  |  | 1
1.1.4.8.6.14 | D0051157 | Nosač gornjeg i donjeg snopa cevi TKAN 80 - C | Č0361/S235 JR | 550.771 | 214.135 | 0 | 6 | 6 | kom. |  |  | Lim | 0 | 0 | 0 | 1 | 0 | 0 | 0 | 0 | 0 | 0 | 2.2516 |  | Fazni proizvod | Odobreno | A | 8 | 8 | 107730.6953 | 5.5691 | 6
1.1.4.8.6.14.1 | K0000108 | LIM, TVL, #6, Č0361, S235JR | [5 empty] | 1 | kg | kg(Bruto) | 1 | Lim | [12 empty] | Sirovina | Odobreno | H | 19 | 19 |  |  | 1
1.1.4.8.6.15 | D0062029 | Prednja strana I plašta | Č0361/S235 JR | 665.736 | 548 | 0 | 6 | 1 | kom. |  |  | Lim | 0 | 0 | 0 | 1 | 0 | 0 | 0 | 0 | 0 | 0 | 6.4856 |  | Fazni proizvod | Odobreno | A | 6 | 6 | 294259.806 | 17.227 | 1
1.1.4.8.6.15.1 | K0000108 | LIM, TVL, #6, Č0361, S235JR | [5 empty] | 1 | kg | kg(Bruto) | 1 | Lim | [12 empty] | Sirovina | Odobreno | H | 19 | 19 |  |  | 1
1.1.4.8.6.16 | SW-19846 | Sklop gornjeg okvira vrata |  | 0 | 0 | 0 |  | 1 | kom. |  |  |  | 0 |  |  |  | 1 | 0 | 0 | 0 | 0 | 0 | 28.171 | Ostalo | Fazni proizvod | Odobreno | A | 24 | 24 | 1267404.359 |  | 1
1.1.4.8.6.16.1 | SW-19834 | U-profil gornjeg okvira | Č0361/S235 JR | 825.939 | 697 | 0 | 6 | 1 | kom |  |  | Lim | 1 | 0 | 1 | 1 | 0 | 0 | 0 | 0 |  |  | 19.7883 |  | Fazni proizvod | Odobreno | A | 23 | 23 | 896771.4585 | 27.1836 | 1
1.1.4.8.6.16.1.1 | K0000108 | LIM, TVL, #6, Č0361, S235JR | [5 empty] | 1 | kg | kg(Bruto) | 1 | Lim | [12 empty] | Sirovina | Odobreno | H | 19 | 19 |  |  | 1
1.1.4.8.6.16.2 | SW-19870 | Gornji lim gornjeg okvira vrata | Č0361/S235 JR | 472 | 201 | 0 | 6 | 1 | kom |  |  | Lim | 0 | 0 | 0 | 1 | 0 | 0 | 0 | 0 |  |  | 4.444 |  | Fazni proizvod | Odobreno | A | 20 | 20 | 196229.7056 | 4.4799 | 1
1.1.4.8.6.16.2.1 | K0000108 | LIM, TVL, #6, Č0361, S235JR | [5 empty] | 1 | kg | kg(Bruto) | 1 | Lim | [12 empty] | Sirovina | Odobreno | H | 19 | 19 |  |  | 1
1.1.4.8.6.16.3 | SW-19864 | Donji lim gornjeg okvira vrata | Č0361/S235 JR | 445 | 187.5 | 0 | 6 | 1 | kom |  |  | Lim | 0 | 0 | 0 | 1 | 0 | 0 | 0 | 0 |  |  | 3.9392 |  | Fazni proizvod | Odobreno | A | 22 | 22 | 174403.1947 | 3.9399 | 1
1.1.4.8.6.16.3.1 | K0000108 | LIM, TVL, #6, Č0361, S235JR | [5 empty] | 1 | kg | kg(Bruto) | 1 | Lim | [12 empty] | Sirovina | Odobreno | H | 19 | 19 |  |  | 1
1.1.4.8.6.16.4 | K0000126 | CO2 Žica, 1mm | [5 empty] | 1 | kg | kg | 0.03 | Materijal za zavarivanje | [12 empty] | Sirovina | Odobreno | G | 16 | 16 |  |  | 1
1.1.4.8.6.17 | S0014084 | Sklop bočne leve strane I plašta |  | 0 | 0 | 0 |  | 1 | kom. |  |  |  | 0 |  |  |  | 1 | 0 | 0 | 0 | 0 | 0 | 22.543 | Ostalo | Fazni proizvod | Odobreno | A | 9 | 9 | 1012926.886 |  | 1
1.1.4.8.6.17.1 | SW-6438 | Distancer bočne i prednje strane | Č0000/St00 | 14 | 30 |  |  | 2 | kom |  |  | Šipka | 0 | 0 | 0 | 1 | 0 | 0 | 0 | 0 | 0 | 0 | 0.046276 | Ostalo | Fazni proizvod | Izmena u toku | B | 22 | 22 | 2072 | 0.036345 | 2
1.1.4.8.6.17.1.1 | K0000808 | Firiket, 14x14, Č0000 | [5 empty] | 1 | kg | kg(Bruto) | 1 | Šipka | [12 empty] | Sirovina | Odobreno | B | 6 | 6 |  |  | 1
1.1.4.8.6.17.2 | D0060712 | Šipka, Ø20x61mm | Č0361/S235 JRG2 | 20 | 61 |  |  | 5 |  |  |  | Šipka | 0 | 0 | 0 | 1 | 0 | 0 | 0 | 0 | 0 | 0 | 0.151 |  | Fazni proizvod | Izmena na proveri | A | 7 | 7 | 4423.605 | 0.15074 | 5
1.1.4.8.6.17.2.1 | K0000120 | Šipka, ČTV, 20, Č0361 | [5 empty] | 1 | kg | kg(Bruto) | 1 | Šipka | [12 empty] | Sirovina | Odobreno | G | 16 | 16 |  |  | 1
1.1.4.8.6.17.3 | K0000126 | CO2 Žica, 1mm | [5 empty] | 1 | kg | kg | 0.03 | Materijal za zavarivanje | [12 empty] | Sirovina | Odobreno | G | 16 | 16 |  |  | 1
1.1.4.8.6.17.4 | SW-20319 | Ojačanje bočne strane I plašta | Č0361/S235 JR | 103.865 | 70 | 0 | 5 | 2 | kom |  |  | Lim | 0 | 0 | 1 | 1 | 0 | 0 | 0 | 0 |  |  | 0.29864 |  | Fazni proizvod | Odobreno | A | 20 | 20 | 16963.0528 | 0.2861 | 2
1.1.4.8.6.17.4.1 | K0000107 | LIM, TVL, #5, Č0361, S235JR | [5 empty] | 1 | kg | kg(Bruto) | 1 | Lim | [12 empty] | Sirovina | Odobreno | H | 19 | 19 |  |  | 1
1.1.4.8.6.17.5 | D0062131 | Bočna desna strana I plašta | Č0361/S235 JR | 848 | 505 | 0 | 6 | 1 | kom. |  |  | Lim | 1 | 0 | 0 | 1 | 0 | 0 | 0 | 0 | 0 | 0 | 19.8595 |  | Fazni proizvod | Odobreno | A | 7 | 7 | 860442.8987 | 20.2215 | 1
1.1.4.8.6.17.5.1 | K0000108 | LIM, TVL, #6, Č0361, S235JR | [5 empty] | 1 | kg | kg(Bruto) | 1 | Lim | [12 empty] | Sirovina | Odobreno | H | 19 | 19 |  |  | 1
1.1.4.8.6.17.6 | S0014066 | Sklop bočnog ojačanja I plašta |  | 0 | 0 | 0 |  | 2 | kom. |  |  |  | 0 |  |  |  | 1 | 0 | 0 | 0 | 0 | 0 | 0.413 | Ostalo | Fazni proizvod | Odobreno | A | 7 | 7 | 28331.597 |  | 2
1.1.4.8.6.17.6.1 | K0000126 | CO2 Žica, 1mm | [5 empty] | 1 | kg | kg | 0.03 | Materijal za zavarivanje | [12 empty] | Sirovina | Odobreno | G | 16 | 16 |  |  | 1
1.1.4.8.6.17.6.2 | SW-20322 | Ojačanje bočne strane sa otvorom I plašta | Č0361/S235 JR | 103.865 | 70 | 0 | 5 | 1 | kom |  |  | Lim | 0 | 0 | 1 | 1 | 0 | 0 | 0 | 0 |  |  | 0.28084 |  | Fazni proizvod | Odobreno | A | 18 | 18 | 16435.2653 | 0.2861 | 1
1.1.4.8.6.17.6.2.1 | K0000107 | LIM, TVL, #5, Č0361, S235JR | [5 empty] | 1 | kg | kg(Bruto) | 1 | Lim | [12 empty] | Sirovina | Odobreno | H | 19 | 19 |  |  | 1
1.1.4.8.6.17.6.3 | D0062103 | Cev sekundarnog vazduha | P 235 TR1 | 21.3 | 100 | 2.8 | 2.9 | 1 | kom. |  |  | Cev | 0 | 0 | 0 | 1 | 0 | 0 | 0 | 0 | 0 | 0 | 0.13193 |  | Fazni proizvod | Odobreno | A | 6 | 6 | 11896.3317 | 0.13193 | 1
1.1.4.8.6.17.6.3.1 | K0000114 | Cev, ČTV, bešavna, (1/2") 21.3x2.9, Č1212 | [5 empty] | 1 | kg | kg(Bruto) | 1 | Cev | [12 empty] | Sirovina | Odobreno | G | 16 | 16 |  |  | 1
1.1.4.8.6.17.7 | SW-6446 | Graničnik bočnih strana i krova | Č0361/S235 JR | 40 | 30 | 0 | 4 | 4 | kom |  |  | Lim | 0 | 0 | 0 | 1 | 0 | 0 | 0 | 0 | 0 | 0 | 0.037776 | Ostalo | Fazni proizvod | Izmena u toku | C | 39 | 39 | 2960 | 0.037776 | 4
1.1.4.8.6.17.7.1 | K0001838 | LIM, TVL, #4, P265GH | [5 empty] | 1 | kg | kg(Bruto) | 1 | Lim | [12 empty] | Sirovina | Odobreno | A | 4 | 4 |  |  | 1
1.1.4.8.6.17.8 | D0062103 | Cev sekundarnog vazduha | P 235 TR1 | 21.3 | 100 | 2.8 | 2.9 | 2 | kom. |  |  | Cev | 0 | 0 | 0 | 1 | 0 | 0 | 0 | 0 | 0 | 0 | 0.13193 |  | Fazni proizvod | Odobreno | A | 6 | 6 | 11896.3317 | 0.13193 | 2
1.1.4.8.6.17.8.1 | K0000114 | Cev, ČTV, bešavna, (1/2") 21.3x2.9, Č1212 | [5 empty] | 1 | kg | kg(Bruto) | 1 | Cev | [12 empty] | Sirovina | Odobreno | G | 16 | 16 |  |  | 1
1.1.4.8.6.18 | K0000126 | CO2 Žica, 1mm | [5 empty] | 1 | kg | kg | 0.03 | Materijal za zavarivanje | [12 empty] | Sirovina | Odobreno | G | 16 | 16 |  |  | 1
1.1.4.8.6.19 | SW-20864 | Sklop krova I plašta |  | 0 | 0 | 0 |  | 1 | kom. |  |  |  | 0 |  |  |  | 1 | 0 | 0 | 0 | 0 | 0 | 25.167 | Ostalo | Fazni proizvod | Odobreno | A | 16 | 16 | 1089544.131 |  | 1
1.1.4.8.6.19.1 | K0000126 | CO2 Žica, 1mm | [5 empty] | 1 | kg | kg | 0.03 | Materijal za zavarivanje | [12 empty] | Sirovina | Odobreno | G | 16 | 16 |  |  | 1
1.1.4.8.6.19.2 | SW-6438 | Distancer bočne i prednje strane | Č0000/St00 | 14 | 30 |  |  | 3 | kom |  |  | Šipka | 0 | 0 | 0 | 1 | 0 | 0 | 0 | 0 | 0 | 0 | 0.046276 | Ostalo | Fazni proizvod | Izmena u toku | B | 22 | 22 | 2072 | 0.036345 | 3
1.1.4.8.6.19.2.1 | K0000808 | Firiket, 14x14, Č0000 | [5 empty] | 1 | kg | kg(Bruto) | 1 | Šipka | [12 empty] | Sirovina | Odobreno | B | 6 | 6 |  |  | 1
1.1.4.8.6.19.3 | SW-20865 | Krov I plašta | Č0361/S235 JR | 848 | 725.882 | 0 | 6 | 1 | kom |  |  | Lim | 0 | 0 | 1 | 1 | 0 | 0 | 0 | 0 |  |  | 24.7579 |  | Fazni proizvod | Odobreno | A | 17 | 17 | 1069684.1424 | 29.0662 | 1
1.1.4.8.6.19.3.1 | K0000108 | LIM, TVL, #6, Č0361, S235JR | [5 empty] | 1 | kg | kg(Bruto) | 1 | Lim | [12 empty] | Sirovina | Odobreno | H | 19 | 19 |  |  | 1
1.1.4.8.6.19.4 | SW-19822 | Flah krova | Č0361/S235 JR | 280 | 35.812 | 0 | 6 | 1 | kom |  |  | Lim | 0 | 0 | 0 | 1 | 0 | 0 | 0 | 0 |  |  | 0.31975 |  | Fazni proizvod | Odobreno | A | 23 | 23 | 16975.4383 | 0.47349 | 1
1.1.4.8.6.19.4.1 | K0000108 | LIM, TVL, #6, Č0361, S235JR | [5 empty] | 1 | kg | kg(Bruto) | 1 | Lim | [12 empty] | Sirovina | Odobreno | H | 19 | 19 |  |  | 1
1.1.4.8.6.20 | SW-20319 | Ojačanje bočne strane I plašta | Č0361/S235 JR | 103.865 | 70 | 0 | 5 | 2 | kom |  |  | Lim | 0 | 0 | 1 | 1 | 0 | 0 | 0 | 0 |  |  | 0.29864 |  | Fazni proizvod | Odobreno | A | 20 | 20 | 16963.0528 | 0.2861 | 2
1.1.4.8.6.20.1 | K0000107 | LIM, TVL, #5, Č0361, S235JR | [5 empty] | 1 | kg | kg(Bruto) | 1 | Lim | [12 empty] | Sirovina | Odobreno | H | 19 | 19 |  |  | 1
1.1.4.8.6.21 | S0010595 | Čeona strana nadogradnje |  | 0 | 0 | 0 |  | 1 | kom. |  |  |  | 0 |  |  |  | 1 | 0 | 0 | 0 | 0 | 0 | 8.73 | Ostalo | Fazni proizvod | Odobreno | A | 5 | 5 | 410601.131 |  | 1
1.1.4.8.6.21.1 | K0000126 | CO2 Žica, 1mm | [5 empty] | 1 | kg | kg | 0.03 | Materijal za zavarivanje | [12 empty] | Sirovina | Odobreno | G | 16 | 16 |  |  | 1
1.1.4.8.6.21.2 | SW-6438 | Distancer bočne i prednje strane | Č0000/St00 | 14 | 30 |  |  | 2 | kom |  |  | Šipka | 0 | 0 | 0 | 1 | 0 | 0 | 0 | 0 | 0 | 0 | 0.046276 | Ostalo | Fazni proizvod | Izmena u toku | B | 22 | 22 | 2072 | 0.036345 | 2
1.1.4.8.6.21.2.1 | K0000808 | Firiket, 14x14, Č0000 | [5 empty] | 1 | kg | kg(Bruto) | 1 | Šipka | [12 empty] | Sirovina | Odobreno | B | 6 | 6 |  |  | 1
1.1.4.8.6.21.3 | D0051156 | Lim čeone strane nadogradnje TKAN 80 - C | Č0361/S235 JR | 678.937 | 550 | 0 | 6 | 1 | kom. |  |  | Lim | 1 | 0 | 0 | 1 | 0 | 0 | 0 | 0 | 0 | 0 | 8.6378 |  | Fazni proizvod | Odobreno | A | 9 | 9 | 406457.1312 | 17.6327 | 1
1.1.4.8.6.21.3.1 | K0000108 | LIM, TVL, #6, Č0361, S235JR | [5 empty] | 1 | kg | kg(Bruto) | 1 | Lim | [12 empty] | Sirovina | Odobreno | H | 19 | 19 |  |  | 1
1.1.4.8.6.22 | S0014041 | Donji okvir vrata |  | 0 | 0 | 0 |  | 1 | kom. |  |  |  | 0 |  |  |  | 1 | 0 | 0 | 0 | 0 | 0 | 8.596 | Ostalo | Fazni proizvod | Odobreno | A | 9 | 9 | 389102.518 |  | 1
1.1.4.8.6.22.1 | D0062036 | Donji lim okvira donjih vrata | Č0361/S235 JR | 900.536 | 116 | 0 | 6 | 1 | kom. |  |  | Lim | 1 | 0 | 1 | 1 | 0 | 0 | 0 | 0 | 0 | 0 | 3.6568 |  | Fazni proizvod | Odobreno | A | 10 | 10 | 167803.1109 | 4.9327 | 1
1.1.4.8.6.22.1.1 | K0000108 | LIM, TVL, #6, Č0361, S235JR | [5 empty] | 1 | kg | kg(Bruto) | 1 | Lim | [12 empty] | Sirovina | Odobreno | H | 19 | 19 |  |  | 1
1.1.4.8.6.22.2 | K0000126 | CO2 Žica, 1mm | [5 empty] | 1 | kg | kg | 0.03 | Materijal za zavarivanje | [12 empty] | Sirovina | Odobreno | G | 16 | 16 |  |  | 1
1.1.4.8.6.22.3 | D0062035 | Gornji lim okvira donjih vrata | Č0361/S235 JR | 900.536 | 116 | 0 | 6 | 1 | kom. |  |  | Lim | 1 | 0 | 1 | 1 | 0 | 0 | 0 | 0 | 0 | 0 | 4.9389 |  | Fazni proizvod | Odobreno | A | 7 | 7 | 221299.407 | 4.9327 | 1
1.1.4.8.6.22.3.1 | K0000108 | LIM, TVL, #6, Č0361, S235JR | [5 empty] | 1 | kg | kg(Bruto) | 1 | Lim | [12 empty] | Sirovina | Odobreno | H | 19 | 19 |  |  | 1
1.1.4.8.6.23 | SW-19848 | Poklopac nadogradnje I plašta | Č0361/S235 JR | 375 | 170 | 0 | 6 | 1 | kom |  |  | Lim | 1 | 0 | 0 | 1 | 0 | 0 | 0 | 0 |  |  | 2.9982 |  | Fazni proizvod | Odobreno | A | 22 | 22 | 133424.4978 | 3.0103 | 1
1.1.4.8.6.23.1 | K0000108 | LIM, TVL, #6, Č0361, S235JR | [5 empty] | 1 | kg | kg(Bruto) | 1 | Lim | [12 empty] | Sirovina | Odobreno | H | 19 | 19 |  |  | 1
1.1.4.8.7 | K0000381 | Muf, 1/2" x 105 mm | P 235 GH TC1 |  |  |  |  | 1 | kom | kom | 1 | Prikjlučak | [12 empty] | Sirovina | Odobreno | B | 7 | 7 |  |  | 1
1.1.4.8.8 | SW-20924 | Cev gornjeg snopa | P 235 TR1 | 60.3 | 817 |  | 3.6 | 15 | kom |  |  | Cev | 0 | 0 | 0 | 1 | 0 | 0 | 0 | 0 |  |  | 4.1232 |  | Fazni proizvod | Odobreno | A | 9 | 9 | 292344.1716 | 4.1232 | 15
1.1.4.8.8.1 | K0000780 | Cev, ČTV, bešavna, (2") 60.3x3.6, Č1212 | [5 empty] | 1 | kg | kg(Bruto) | 1 | Cev | [12 empty] | Sirovina | Odobreno | B | 6 | 6 |  |  | 1
1.1.4.8.9 | D0062033 | Prednja strana II plašta TKAN 80 | Č0361/S235 JR | 1435.86 | 690 | 0 | 4 | 1 | kom. |  |  | Lim | 0 | 1 | 0 | 1 | 0 | 0 | 0 | 0 | 0 | 0 | 14.8322 |  | Fazni proizvod | Odobreno | A | 10 | 10 | 973201.3485 | 31.1886 | 1
1.1.4.8.9.1 | K0000067 | LIM, TVL, #4, Č0361, S235JR | [5 empty] | 1 | kg | kg(Bruto) | 1 | Lim | [12 empty] | Sirovina | Odobreno | I | 22 | 22 |  |  | 1
1.1.4.8.10 | K0000078 | Muf, 1/2"x60mm | P 235 TR1 |  |  |  |  | 1 | kom | kom | 1 | Prikjlučak | [12 empty] | Sirovina | Odobreno | F | 18 | 18 |  |  | 1
1.1.4.8.11 | D0051264 | Rebro ojačanje omotača II plašta | Č0361/S235 JR | 154.112 | 74.3518 |  | 4 | 4 |  |  |  | Lim | 0 | 0 | 0 | 1 | 0 | 0 | 0 | 0 | 0 | 0 | 0.22 |  | Fazni proizvod | Odobreno | A | 8 | 8 | 15917.89 | 0.36071 | 4
1.1.4.8.11.1 | K0000067 | LIM, TVL, #4, Č0361, S235JR | [5 empty] | 1 | kg | kg(Bruto) | 1 | Lim | [12 empty] | Sirovina | Odobreno | I | 22 | 22 |  |  | 1
1.1.4.8.12 | D0062139 | Bočna desna strana II plašta TKAN 80 | Č0361/S235 JR | 957.888 | 936 | 0 | 4 | 1 | kom. |  |  | Lim | 0 | 1 | 1 | 1 | 0 | 0 | 0 | 0 | 0 | 0 | 27.5372 |  | Fazni proizvod | Odobreno | A | 6 | 6 | 1783266.3399 | 28.2244 | 1
1.1.4.8.12.1 | K0000067 | LIM, TVL, #4, Č0361, S235JR | [5 empty] | 1 | kg | kg(Bruto) | 1 | Lim | [12 empty] | Sirovina | Odobreno | I | 22 | 22 |  |  | 1
1.1.4.8.13 | S0011496 | Telo nadogradnje II plašta TKAN 80 - C |  | 0 | 0 | 0 |  | 1 | kom. |  |  | SKLOP | 0 |  |  |  | 1 | 0 | 0 | 0 | 0 | 0 | 51.185 | Ostalo | Fazni proizvod | Odobreno | B | 16 | 16 | 3411204.288 |  | 1
1.1.4.8.13.1 | D0054392 | Bočna desna strana nadogradnje II plašta TKAN 80 - C | Č0361/S235 JR | 153 | 153 | 0 | 4 | 1 | kom. |  |  | Lim | 0 | 0 | 0 | 1 | 0 | 0 | 0 | 0 | 0 | 0 | 0.71753 |  | Fazni proizvod | Odobreno | A | 7 | 7 | 48386.3541 | 0.73691 | 1
1.1.4.8.13.1.1 | K0000067 | LIM, TVL, #4, Č0361, S235JR | [5 empty] | 1 | kg | kg(Bruto) | 1 | Lim | [12 empty] | Sirovina | Odobreno | I | 22 | 22 |  |  | 1
1.1.4.8.13.2 | K0000126 | CO2 Žica, 1mm | [5 empty] | 1 | kg | kg | 0.03 | Materijal za zavarivanje | [12 empty] | Sirovina | Odobreno | G | 16 | 16 |  |  | 1
1.1.4.8.13.3 | D0054389 | Bočna leva strana nadogradnje II plašta TKAN 80 - C | Č0361/S235 JR | 153 | 153 | 0 | 4 | 1 | kom. |  |  | Lim | 0 | 0 | 0 | 1 | 0 | 0 | 0 | 0 | 0 | 0 | 0.69815 |  | Fazni proizvod | Odobreno | A | 8 | 8 | 47506.7081 | 0.73691 | 1
1.1.4.8.13.3.1 | K0000067 | LIM, TVL, #4, Č0361, S235JR | [5 empty] | 1 | kg | kg(Bruto) | 1 | Lim | [12 empty] | Sirovina | Odobreno | I | 22 | 22 |  |  | 1
1.1.4.8.13.4 | K0000381 | Muf, 1/2" x 105 mm | P 235 GH TC1 |  |  |  |  | 1 | kom | kom | 1 | Prikjlučak | [12 empty] | Sirovina | Odobreno | B | 7 | 7 |  |  | 1
1.1.4.8.13.5 | D0054395 | Nosač cevi termičkog osiguranja manje | Č0361/S235 JR | 82.7561 | 60.0689 | 0 | 6 | 2 | kom. |  |  | Lim | 0 | 0 | 0 | 1 | 0 | 0 | 0 | 0 | 0 | 0 | 0.11321 |  | Fazni proizvod | Odobreno | A | 9 | 9 | 6447.2214 | 0.23473 | 2
1.1.4.8.13.5.1 | K0000108 | LIM, TVL, #6, Č0361, S235JR | [5 empty] | 1 | kg | kg(Bruto) | 1 | Lim | [12 empty] | Sirovina | Odobreno | H | 19 | 19 |  |  | 1
1.1.4.8.13.6 | D0054391 | Cev termičkog osiguranja TKAN 80 - C | P 235 TR1 | 26.9 | 2990.4 |  | 3.2 | 1 |  |  |  | Cev | 0 | 0 | 1 | 1 | 0 | 0 | 0 | 0 | 0 | 0 | 5.607 |  | Fazni proizvod | Odobreno | A | 7 | 7 | 445781.168 | 5.6073 | 1
1.1.4.8.13.6.1 | K0000112 | Cev, ČTV, bešavna, (3/4") 26.9x3.2, Č1212 | [5 empty] | 1 | kg | kg(Bruto) | 1 | Cev | [12 empty] | Sirovina | Odobreno | D | 12 | 12 |  |  | 1
1.1.4.8.13.7 | SW-3621 | Štucna 2 " x 80 mm | P 235 TR1 | 60.3 | 80 |  | 3.6 | 1 | kom |  |  | Cev | 1 | 0 | 0 | 1 | 0 | 0 | 0 | 0 |  |  | 0.40374 | Plašt II | Fazni proizvod | Izmena na proveri | C | 19 | 19 | 29783.0523 | 0.40374 | 1
1.1.4.8.13.7.1 | K0000780 | Cev, ČTV, bešavna, (2") 60.3x3.6, Č1212 | [5 empty] | 1 | kg | kg(Bruto) | 1 | Cev | [12 empty] | Sirovina | Odobreno | B | 6 | 6 |  |  | 1
1.1.4.8.13.8 | D0054388 | Prednja i zadnja strana nadogradnje II plašta TKAN 80 - C | Č0361/S235 JR | 520 | 151.776 | 0 | 4 | 2 | kom. |  |  | Lim | 0 | 0 | 0 | 1 | 0 | 0 | 0 | 0 | 0 | 0 | 1.0373 |  | Fazni proizvod | Odobreno | A | 6 | 6 | 71590.8114 | 2.4845 | 2
1.1.4.8.13.8.1 | K0000067 | LIM, TVL, #4, Č0361, S235JR | [5 empty] | 1 | kg | kg(Bruto) | 1 | Lim | [12 empty] | Sirovina | Odobreno | I | 22 | 22 |  |  | 1
1.1.4.8.13.9 | K0000260 | Muf 1/2'' x 30 mm | P 235 TR1 |  |  |  |  | 3 | kom | kom | 1 | Prikjlučak | [12 empty] | Sirovina | Odobreno | B | 9 | 9 |  |  | 3
1.1.4.8.13.10 | D0054394 | Nosač cevi termičkog osiguranja vece | Č0361/S235 JR | 200 | 159.45 | 0 | 6 | 1 | kom. |  |  | Lim | 0 | 0 | 0 | 1 | 0 | 0 | 0 | 0 | 0 | 0 | 0.60209 |  | Fazni proizvod | Odobreno | A | 9 | 9 | 29741.9382 | 1.5058 | 1
1.1.4.8.13.10.1 | K0000108 | LIM, TVL, #6, Č0361, S235JR | [5 empty] | 1 | kg | kg(Bruto) | 1 | Lim | [12 empty] | Sirovina | Odobreno | H | 19 | 19 |  |  | 1
1.1.4.8.13.11 | D0054390 | Krov tela nadogradnje II plašta TKAN 80 - C | Č0361/S235 JR | 520.107 | 130 | 0 | 4 | 1 | kom. |  |  | Lim | 0 | 0 | 1 | 1 | 0 | 0 | 0 | 0 | 0 | 0 | 1.9753 |  | Fazni proizvod | Odobreno | B | 10 | 10 | 132535.7546 | 2.1285 | 1
1.1.4.8.13.11.1 | K0000067 | LIM, TVL, #4, Č0361, S235JR | [5 empty] | 1 | kg | kg(Bruto) | 1 | Lim | [12 empty] | Sirovina | Odobreno | I | 22 | 22 |  |  | 1
1.1.4.8.13.12 | D0052496 | Krov II plašt TKAN 80 - C | Č0361/S235 JR | 1398.58 | 936 | 0 | 4 | 1 | kom. |  |  | Lim | 0 | 0 | 1 | 1 | 0 | 0 | 0 | 0 | 0 | 0 | 38.276 |  | Fazni proizvod | Odobreno | B | 11 | 11 | 2474258.3882 | 41.2095 | 1
1.1.4.8.13.12.1 | K0000067 | LIM, TVL, #4, Č0361, S235JR | [5 empty] | 1 | kg | kg(Bruto) | 1 | Lim | [12 empty] | Sirovina | Odobreno | I | 22 | 22 |  |  | 1
1.1.4.8.13.13 | K0000002 | Muf, 1/2" x 80 mm | P 235 TR1 |  |  |  |  | 2 | kom | kom | 1 | Prikjlučak | [12 empty] | Sirovina | Odobreno | B | 17 | 17 |  |  | 2
1.1.4.8.14 | K0000126 | CO2 Žica, 1mm | [5 empty] | 1 | kg | kg | 0.03 | Materijal za zavarivanje | [12 empty] | Sirovina | Odobreno | G | 16 | 16 |  |  | 1
1.1.4.8.15 | K0000356 | Muf, 3/4"x100mm | P 235 TR1 |  |  |  |  | 1 | kom | kom | 1 | Prikjlučak | [12 empty] | Sirovina | Odobreno | A | 7 | 7 |  |  | 1
1.1.4.8.16 | D0003348 | Štucna 2 " x 100 mm | P 235 TR1 | 60.3 | 100 |  | 3.2 | 2 | kom |  |  | Cev | 1 | 0 | 0 | 1 | 0 | 0 | 0 | 0 |  |  | 0.45103 | Plašt II | Fazni proizvod | Odobreno | A | 10 | 10 | 36912.7802 | 0.45176 | 2
1.1.4.8.16.1 | K0000780 | Cev, ČTV, bešavna, (2") 60.3x3.6, Č1212 | [5 empty] | 1 | kg | kg(Bruto) | 1 | Cev | [12 empty] | Sirovina | Odobreno | B | 6 | 6 |  |  | 1
1.1.4.8.17 | D0062135 | U profil | Č0361/S235 JR | 983 | 130.005 |  | 4 | 2 |  |  |  | Lim | 0 | 0 | 1 | 1 | 0 | 0 | 0 | 0 | 0 | 0 | 3.95 |  | Fazni proizvod | Odobreno | A | 7 | 7 | 259501.44 | 4.023 | 2
1.1.4.8.17.1 | K0000067 | LIM, TVL, #4, Č0361, S235JR | [5 empty] | 1 | kg | kg(Bruto) | 1 | Lim | [12 empty] | Sirovina | Odobreno | I | 22 | 22 |  |  | 1
1.1.4.9 | S0014067 | Sklop donjih vrata TKAN 80 - 100 |  | 0 | 0 | 0 |  | 1 | kom. |  |  |  | 0 |  |  |  | 1 | 0 | 0 | 1 | 0 | 0 | 63.108 | Vrata | Finalni proizvod | Odobreno | B | 12 | 12 | 2946760.348 |  | 1
1.1.4.9.1 | K0000126 | CO2 Žica, 1mm | [5 empty] | 1 | kg | kg | 0.03 | Materijal za zavarivanje | [12 empty] | Sirovina | Odobreno | G | 16 | 16 |  |  | 1
1.1.4.9.2 | K0000123 | Farba, osnovna, crna | [5 empty] | 1 | l | mm2 | 0.119 | Farba | [12 empty] | Sirovina | Odobreno | J | 25 | 25 |  |  | 1
1.1.4.9.3 | D0062111 | Izolacioni beton | Vatrostalni beton Zvezda 6 | 480 | 378 | 70 |  | 1 | kom. |  |  | Termoizolacija | 0 | 0 | 0 | 0 | 0 | 0 | 0 | 0 | 0 | 0 | 26.4342 |  | Fazni proizvod | Odobreno | A | 6 | 6 | 487602.5623 |  | 1
1.1.4.9.3.1 | K0000807 | Vatrostalni beton, Zvezda 6 | [5 empty] | 1 | kg | kg | 1 | Termoizolacija | [12 empty] | Sirovina | Odobreno | B | 10 | 10 |  |  | 1
1.1.4.9.4 | K0000275 | Blind nitna sa ravnom glavom M5x15,5 | AlMg3 |  |  |  |  | 4 | kom | kom | 1 | Šrafovska roba | [12 empty] | Sirovina | Odobreno | B | 7 | 7 |  |  | 4
1.1.4.9.5 | D0062107 | Izolacija vrata | Keramicka vlakna | 420 | 522 | 25 |  | 1 | kom. |  |  | Termoizolacija | 0 | 0 | 0 | 1 | 0 | 0 | 0 | 0 | 0 | 0 | 3.9767 |  | Fazni proizvod | Odobreno | A | 5 | 5 | 464865.0948 |  | 1
1.1.4.9.5.1 | K0000803 | Keramičko ćebe, 25mm | [5 empty] | 1 | m2 | mm2 | 1 | Termoizolacija | [12 empty] | Sirovina | Odobreno | B | 5 | 5 |  |  | 1
1.1.4.9.6 | K0000316 | Kaljeno staklo 5 mm | Glass | 44.5 | 44.5 | 5 |  | 1 | kom | kom | 1 | Ostalo | 0 | 0 | 0 | 0 | 0 | 0 | 0 | 0 |  |  | 0.019 |  | Sirovina | Odobreno | P01 | 57 | 57 | 3809.574 |  | 1
1.1.4.9.7 | K0000315 | Ms čep 1/4" SN | CuZn37 | 17 | 0 | 10.6 |  | 1 | kom | kom | 1 | Ostalo | 0 |  |  |  | 0 | 0 | 0 | 0 |  |  | 0.012 |  | Sirovina | Odobreno | A | 18 | 18 | 1140.892 |  | 1
1.1.4.9.8 | SW-14946 | Plocica rucice vrata | Č0361/S235 JR | 30 | 25 | 0 | 8 | 1 | kom |  |  | Lim | 1 | 0 | 0 | 1 | 0 | 0 | 0 | 0 | 0 | 0 | 0.044933 |  | Fazni proizvod | Izmena u toku | F | 81 | 81 | 2478.269 | 0.04722 | 1
1.1.4.9.8.1 | K0000234 | LIM, TVL, #8, Č0361, S235JR | [5 empty] | 1 | kg | kg(Bruto) | 1 | Lim | [12 empty] | Sirovina | Odobreno | D | 14 | 14 |  |  | 1
1.1.4.9.9 | D0062113 | Nosač pletenice veći | Č0361/S235 JR | 522 | 36.3979 | 0 | 3 | 2 | kom. |  |  | Lim | 0 | 0 | 1 | 1 | 0 | 0 | 0 | 0 | 0 | 0 | 0.42892 |  | Fazni proizvod | Odobreno | A | 5 | 5 | 39614.0057 | 0.44858 | 2
1.1.4.9.9.1 | K0000109 | LIM, TVL, #3, Č0361, S235JR | [5 empty] | 1 | kg | kg(Bruto) | 1 | Lim | [12 empty] | Sirovina | Odobreno | H | 19 | 19 |  |  | 1
1.1.4.9.10 | D0062110 | Nosač pletenice manji | Č0361/S235 JR | 420 | 36.3979 | 0 | 3 | 2 | kom. |  |  | Lim | 0 | 0 | 1 | 1 | 0 | 0 | 0 | 0 | 0 | 0 | 0.33997 |  | Fazni proizvod | Odobreno | A | 5 | 5 | 31466.4691 | 0.36093 | 2
1.1.4.9.10.1 | K0000109 | LIM, TVL, #3, Č0361, S235JR | [5 empty] | 1 | kg | kg(Bruto) | 1 | Lim | [12 empty] | Sirovina | Odobreno | H | 19 | 19 |  |  | 1
1.1.4.9.11 | S0014068 | Sklop osnovnog lima i cevi |  | 0 | 0 | 0 |  | 1 |  |  |  | SKLOP | 0 |  |  |  | 1 | 0 | 0 | 0 | 0 | 0 | 13.807 | Ostalo | Fazni proizvod | Odobreno | B | 10 | 10 | 722536.198 |  | 1
1.1.4.9.11.1 | D0062106 | Osnovni lim donjih vrata | Č0361/S235 JR | 650.577 | 548.577 | 0 | 5 | 1 | kom. |  |  | Lim | 0 | 0 | 1 | 1 | 1 | 0 | 0 | 0 | 0 | 0 | 13.4931 |  | Fazni proizvod | Odobreno | A | 5 | 5 | 699277.4084 | 14.0437 | 1
1.1.4.9.11.1.1 | K0000126 | CO2 Žica, 1mm | [5 empty] | 1 | kg | kg | 0.03 | Materijal za zavarivanje | [12 empty] | Sirovina | Odobreno | G | 16 | 16 |  |  | 1
1.1.4.9.11.1.2 | K0000107 | LIM, TVL, #5, Č0361, S235JR | [5 empty] | 1 | kg | kg(Bruto) | 1 | Lim | [12 empty] | Sirovina | Odobreno | H | 19 | 19 |  |  | 1
1.1.4.9.11.2 | SW-9658 | Cev Revizora 6/4" x 80 | P 235 TR1 | 48.3 | 80 |  | 3.6 | 1 | kom |  |  | Cev | 1 | 0 | 0 | 1 | 0 | 0 | 0 | 0 |  |  | 0.31385 |  | Fazni proizvod | Odobreno | F | 47 | 47 | 23258.79 | 0.31829 | 1
1.1.4.9.11.2.1 | K0000778 | Cev, ČTV, bešavna, (6/4") 48.3x3.6, Č1212 | [5 empty] | 1 | kg | kg(Bruto) | 1 | Cev | [12 empty] | Sirovina | Odobreno | B | 6 | 6 |  |  | 1
1.1.4.9.11.3 | K0000126 | CO2 Žica, 1mm | [5 empty] | 1 | kg | kg | 0.03 | Materijal za zavarivanje | [12 empty] | Sirovina | Odobreno | G | 16 | 16 |  |  | 1
1.1.4.9.12 | K0000832 | Poklopac revizora | AlMg3 | 56 | 56 | 22 |  | 1 | kom | kom | 1 | Ostalo | 0 | 0 | 0 | 0 | 0 | 0 | 0 | 0 |  |  | 0.045 |  | Sirovina | Odobreno | P01 | 20 | 20 | 9716.783 |  | 1
1.1.4.9.13 | K0000031 | Podloška 13 x 2.5 B DIN 125 | [5 empty] | 1 | kom | kom | 1 | Šrafovska roba | [12 empty] | Sirovina | Odobreno | B | 17 | 17 |  |  | 1
1.1.4.9.14 | D0062112 | Pletenica donjih vrata TKAN 80 - 100 | Stakl/grafitiz pl. | 20 | 20 | 1844 |  | 1 | kom. |  |  | Termoizolacija | 0 | 0 | 0 | 1 | 0 | 0 | 0 | 0 | 0 | 0 | 0.55578 |  | Finalni proizvod | Odobreno | A | 5 | 5 | 137712 |  | 1
1.1.4.9.14.1 | K0000783 | Pletenica, bezazbestna, 20x20 | [5 empty] | 1 | kg | kg | 1 | Termoizolacija | [12 empty] | Sirovina | Odobreno | B | 6 | 6 |  |  | 1
1.1.4.9.15 | S0014069 | Distancer izolacije |  | 0 | 0 | 0 |  | 1 | kom. |  |  |  | 0 |  |  |  | 1 | 0 | 0 | 0 | 0 | 0 | 16.158 | Ostalo | Fazni proizvod | Odobreno | A | 7 | 7 | 927368.962 |  | 1
1.1.4.9.15.1 | D0062109 | Nosač betona | Č0361/S235 JR | 479 | 377 | 0 | 5 | 1 | kom. |  |  | Lim | 0 | 0 | 0 | 1 | 0 | 0 | 0 | 0 | 0 | 0 | 6.7245 |  | Fazni proizvod | Odobreno | A | 5 | 5 | 353557.7934 | 7.1059 | 1
1.1.4.9.15.1.1 | K0000107 | LIM, TVL, #5, Č0361, S235JR | [5 empty] | 1 | kg | kg(Bruto) | 1 | Lim | [12 empty] | Sirovina | Odobreno | H | 19 | 19 |  |  | 1
1.1.4.9.15.2 | K0000126 | CO2 Žica, 1mm | [5 empty] | 1 | kg | kg | 0.03 | Materijal za zavarivanje | [12 empty] | Sirovina | Odobreno | G | 16 | 16 |  |  | 1
1.1.4.9.15.3 | SW-17401 | Izolacioni karton cevi | Keramicka lepenka | 334.369 | 70 | 3 |  | 1 | kom |  |  | Termoizolacija | 0 | 0 | 0 | 1 | 0 | 0 | 0 | 0 | 0 | 0 | 0.11118 |  | Fazni proizvod | Izmena u toku | B | 35 | 35 | 50855.3743 |  | 1
1.1.4.9.15.3.1 | K0000774 | Lepenka, bezazbestna, 3mm | [5 empty] | 1 | m2 | mm2 | 1 | Termoizolacija | [12 empty] | Sirovina | Odobreno | C | 10 | 10 |  |  | 1
1.1.4.9.15.4 | D0062108 | Pregradni lim vrata | Č0361/S235 JR | 520 | 418 | 0 | 5 | 1 | kom. |  |  | Lim | 0 | 0 | 0 | 1 | 0 | 0 | 0 | 0 | 0 | 0 | 8.1716 |  | Fazni proizvod | Odobreno | A | 5 | 5 | 427931.7934 | 8.5531 | 1
1.1.4.9.15.4.1 | K0000107 | LIM, TVL, #5, Č0361, S235JR | [5 empty] | 1 | kg | kg(Bruto) | 1 | Lim | [12 empty] | Sirovina | Odobreno | H | 19 | 19 |  |  | 1
1.1.4.9.15.5 | SW-17400 | Izolacioni karton cevi | Keramicka lepenka | 334.353 | 15 | 3 |  | 1 | kom |  |  | Termoizolacija | 0 | 0 | 0 | 1 | 0 | 0 | 0 | 0 | 0 | 0 | 0.023824 |  | Fazni proizvod | Izmena u toku | B | 38 | 38 | 13524.7665 |  | 1
1.1.4.9.15.5.1 | K0000774 | Lepenka, bezazbestna, 3mm | [5 empty] | 1 | m2 | mm2 | 1 | Termoizolacija | [12 empty] | Sirovina | Odobreno | C | 10 | 10 |  |  | 1
1.1.4.9.15.6 | SW-17359 | Cev-nastavak revizora | Č0361/S235 JR | 101.6 | 113 |  | 3.2 | 1 | kom |  |  | Cev | 0 | 0 | 0 | 1 | 0 | 0 | 0 | 0 |  |  | 0.87973 |  | Fazni proizvod | Izmena u toku | A | 25 | 25 | 71842.4435 | 0.87973 | 1
1.1.4.9.15.6.1 | K0000833 | Cev, ČTV, šavna, (4") 101.6x3.2, Č0361, S235JR | [5 empty] | 1 | kg | kg(Bruto) | 1 | Cev | [12 empty] | Sirovina | Odobreno | A | 6 | 6 |  |  | 1
1.1.4.9.15.7 | SW-17352 | Šipka-distancer | Č0000/St00 | 16 | 28 |  |  | 6 | kom |  |  | Šipka | 1 | 0 | 0 | 1 | 0 | 0 | 0 | 0 |  |  | 0.041191 |  | Fazni proizvod | Izmena u toku | B | 26 | 26 | 1609.4651 | 0.044306 | 6
1.1.4.9.15.7.1 | K0000800 | Šipka, ČTV, 16, Č0000 | [5 empty] | 1 | kg | kg(Bruto) | 1 | Šipka | [12 empty] | Sirovina | Odobreno | B | 6 | 6 |  |  | 1
1.1.4.9.16 | K0000274 | Klipsa-muška M5 | Č0361 |  |  |  |  | 4 | kom | kom | 1 | Šrafovska roba | [12 empty] | Sirovina | Odobreno | A | 5 | 5 |  |  | 4
1.1.4.9.17 | K0000317 | Dihtung holendera 6/4'' | Klingerit | 48 | 4 | 1.5 |  | 1 | kom | kom | 1 | Ostalo | 0 |  |  |  | 0 | 0 | 0 | 0 |  |  | 0.002 |  | Sirovina | Odobreno | A | 21 | 21 | 1520.531 |  | 1
1.1.4.9.18 | SW-7454 | Armatura-sklop |  | 0 | 0 | 0 |  | 6 | kom. |  |  | SKLOP | 0 |  |  |  | 0 | 0 | 0 | 0 | 0 | 0 | 0.083 | Ostalo | Fazni proizvod | Izmena na proveri | B | 43 | 43 | 6751.21 |  | 6
1.1.4.9.18.1 | K0000857 | Gumeni cep F8 | Guma | 10 | 8 | 10 |  | 2 | kom | kom | 1 | Plastika/Guma | 0 | 0 | 0 | 1 | 0 | 0 | 0 | 0 |  |  | 0 |  | Sirovina | Odobreno | A | 24 | 24 | 622.035 |  | 2
1.1.4.9.18.2 | SW-7367 | Armatura | Č0000/St00 | 8 | 208 | 0 |  | 1 | kom |  |  | Šipka | 0 | 0 | 1 | 1 | 0 | 0 | 0 | 0 |  |  | 0.082179 |  | Fazni proizvod | Izmena na proveri | B | 22 | 22 | 5321.5601 | 0.082282 | 1
1.1.4.9.18.2.1 | K0000763 | Šipka, ČTV, 8, Č0000 | [5 empty] | 1 | kg | kg(Bruto) | 1 | Šipka | [12 empty] | Sirovina | Odobreno | C | 8 | 8 |  |  | 1
1.1.4.10 | K0000072 | Podloška M6 - 6.4 x 1.6 - A DIN 125 | [5 empty] | 8 | kom | kom | 1 | Šrafovska roba | [12 empty] | Sirovina | Odobreno | C | 12 | 12 |  |  | 8
1.1.4.11 | K0001111 | ZN Čep 1/2'' | Č0361/S235 JR |  |  |  |  | 3 | kom | kom | 1 | Ostalo | [12 empty] | Sirovina | Odobreno | B | 8 | 8 |  |  | 3
1.1.4.12 | SW-9081 | Sklop obarajućeg vijka |  | 0 | 0 | 0 |  | 2 | kom. |  |  | SKLOP | 0 |  |  |  | 0 | 0 | 0 | 0 | 0 | 0 | 1.707 | Ostalo | Fazni proizvod | Izmena na proveri | A | 58 | 58 | 63505.168 |  | 2
1.1.4.12.1 | SW-5752 | U profil šarke za bravljenje-manji | Č0361/S235 JR | 148.98 | 50 | 0 | 8 | 1 | kom |  |  | Lim | 1 | 0 | 1 | 1 | 0 | 0 | 0 | 0 |  |  | 0.42164 | Ostalo | Fazni proizvod | Izmena u toku | B | 19 | 19 | 17339.9678 | 0.46899 | 1
1.1.4.12.1.1 | K0000234 | LIM, TVL, #8, Č0361, S235JR | [5 empty] | 1 | kg | kg(Bruto) | 1 | Lim | [12 empty] | Sirovina | Odobreno | D | 14 | 14 |  |  | 1
1.1.4.12.2 | SW-9094 | Ručica šarke obarajuceg vijka TKAN 60 | Č0361/S235 JRG2 | 12 | 120 |  |  | 1 | kom |  |  | Šipka | 1 | 0 | 0 | 1 | 0 | 0 | 0 | 0 | 0 | 0 | 0.099806 |  | Finalni proizvod | Izmena u toku | A | 26 | 26 | 4643.9629 | 0.10681 | 1
1.1.4.12.2.1 | K0000176 | Šipka, ČTV, 12, Č0000 | [5 empty] | 1 | kg | kg(Bruto) | 1 | Šipka | [12 empty] | Sirovina | Odobreno | G | 16 | 16 |  |  | 1
1.1.4.12.3 | K0000326 | Zeger DIN 471 - 20 x 1,2 | [5 empty] | 1 | kom | kom | 1 | Šrafovska roba | [12 empty] | Sirovina | Odobreno | B | 9 | 9 |  |  | 1
1.1.4.12.4 | SW-7494 | Podloška obarajuceg vijka TKAN 60 | Č0361/S235 JR | 38 | 38 | 0 | 5 | 1 | kom |  |  | Lim | 1 | 0 | 0 | 1 | 0 | 0 | 0 | 0 | 0 | 0 | 0.034715 |  | Finalni proizvod | Izmena na proveri | B | 19 | 19 | 2590.9162 | 0.056821 | 1
1.1.4.12.4.1 | K0000107 | LIM, TVL, #5, Č0361, S235JR | [5 empty] | 1 | kg | kg(Bruto) | 1 | Lim | [12 empty] | Sirovina | Odobreno | H | 19 | 19 |  |  | 1
1.1.4.12.5 | K0000357 | Kuglica F40 sa unutrasnjim navojem M10 | Plastika | 40 | 38 | 0 |  | 1 | kom | kom | 1 | Ostalo | 0 |  |  |  | 0 | 0 | 0 | 0 |  |  | 0.033 |  | Sirovina | Odobreno | A | 16 | 16 | 5650.08 |  | 1
1.1.4.12.6 | SW-9093 | Navrtka šarke obarajuceg vijka TKAN 60 | Č0361/S235 JRG2 | 40 | 45 |  |  | 1 | kom |  |  | Šipka | 1 | 0 | 0 | 1 | 0 | 0 | 0 | 0 | 0 | 0 | 0.31525 |  | Finalni proizvod | Izmena na proveri | A | 28 | 28 | 9008.8401 | 0.44504 | 1
1.1.4.12.6.1 | K0000812 | Šipka, ČTV, 40, Č0361 | [5 empty] | 1 | kg | kg(Bruto) | 1 | Šipka | [12 empty] | Sirovina | Odobreno | B | 6 | 6 |  |  | 1
1.1.4.12.7 | SW-7490 | Obarajući vijak sarke TKAN 60 |  | 0 | 0 | 0 |  | 1 | kom. |  |  | SKLOP | 0 |  |  |  | 1 | 0 | 0 | 0 | 0 | 0 | 0.577 | Ostalo | Finalni proizvod | Izmena u toku | B | 24 | 24 | 17081.932 |  | 1
1.1.4.12.7.1 | SW-7489 | Čaura | Č0361/S235 JRG2 | 40 | 46 |  |  | 1 | kom |  |  | Šipka | 1 | 0 | 0 | 1 | 0 | 0 | 0 | 0 |  |  | 0.33119 |  | Fazni proizvod | Izmena u toku | B | 22 | 22 | 10267.9736 | 0.45493 | 1
1.1.4.12.7.1.1 | K0000812 | Šipka, ČTV, 40, Č0361 | [5 empty] | 1 | kg | kg(Bruto) | 1 | Šipka | [12 empty] | Sirovina | Odobreno | B | 6 | 6 |  |  | 1
1.1.4.12.7.2 | SW-7488 | Navojna šipka M20 x 100 | Č0361/S235 JRG2 | 20 | 100 |  |  | 1 | kom |  |  | Navojna šipka | 0 | 0 | 0 | 1 | 0 | 0 | 0 | 0 | 0 | 0 | 0.24626 |  | Fazni proizvod | Izmena u toku | B | 26 | 26 | 6813.9582 | 0.24724 | 1
1.1.4.12.7.2.1 | K0000810 | Navojna šipka, ČTV, M20, Č0361 | [5 empty] | 1 | kg | kg(Bruto) | 1 | Šipka | [12 empty] | Sirovina | Odobreno | B | 5 | 5 |  |  | 1
1.1.4.12.7.3 | K0000126 | CO2 Žica, 1mm | [5 empty] | 1 | kg | kg | 0.03 | Materijal za zavarivanje | [12 empty] | Sirovina | Odobreno | G | 16 | 16 |  |  | 1
1.1.4.12.8 | SW-7492 | Osovina gornje šarke TKAN 60 | Č0361/S235 JRG2 | 30 | 79 |  |  | 1 | kom |  |  | Šipka | 1 | 0 | 0 | 1 | 0 | 0 | 0 | 0 | 0 | 0 | 0.22582 |  | Finalni proizvod | Izmena u toku | B | 23 | 23 | 6720.8395 | 0.43948 | 1
1.1.4.12.8.1 | K0000799 | Šipka, ČTV, 32, Č0361 | [5 empty] | 1 | kg | kg(Bruto) | 1 | Šipka | [12 empty] | Sirovina | Odobreno | B | 5 | 5 |  |  | 1
1.1.4.13 | K0003391 | Vijak sa šestougaonom glavom M10 x 55 DIN 933 | 5.4 |  |  |  |  | 6 | kom | kom | 1 | Šrafovska roba | [12 empty] | Sirovina | Odobreno | A | 7 | 7 |  |  | 6
1.1.4.14 | SW-17433 | Sklop sarke gornjih vrata |  | 0 | 0 | 0 |  | 2 | kom. |  |  |  | 0 |  |  |  | 1 | 0 | 0 | 0 | 0 | 0 | 1.643 | Ostalo | Fazni proizvod | Odobreno | B | 28 | 28 | 90287.685 |  | 2
1.1.4.14.1 | SW-17437 | Podloška donje sarke | Č0361/S235 JR | 26 | 26 | 0 | 2 | 1 | kom |  |  | Lim | 0 | 0 | 0 | 1 | 0 | 0 | 0 | 0 |  |  | 0.004991 |  | Fazni proizvod | Odobreno | B | 15 | 15 | 901.2444 | 0.01064 | 1
1.1.4.14.1.1 | K0000110 | LIM, TVL, #2, Č0361, S235JR | [5 empty] | 1 | kg | kg(Bruto) | 1 | Lim | [12 empty] | Sirovina | Odobreno | H | 19 | 19 |  |  | 1
1.1.4.14.2 | SW-17441 | Nosač šarke | Č0361/S235 JR | 110.938 | 80 | 0 | 4 | 1 | kom |  |  | Lim | 0 | 0 | 1 | 1 | 0 | 0 | 0 | 0 |  |  | 0.28888 | Ostalo | Fazni proizvod | Odobreno | B | 19 | 19 | 19910.9378 | 0.27939 | 1
1.1.4.14.2.1 | K0000067 | LIM, TVL, #4, Č0361, S235JR | [5 empty] | 1 | kg | kg(Bruto) | 1 | Lim | [12 empty] | Sirovina | Odobreno | I | 22 | 22 |  |  | 1
1.1.4.14.3 | SW-17436 | Unutrašnji profil šarke |  | 0 | 0 | 0 |  | 1 | kom. |  |  |  | 0 |  |  |  | 1 | 0 | 0 | 0 | 0 | 0 | 0.589 | Ostalo | Fazni proizvod | Odobreno | B | 24 | 24 | 32977.787 |  | 1
1.1.4.14.3.1 | SW-17434 | Šipka-vođica osovine | Č0361/S235 JRG2 | 32 | 65 |  | 3.2 | 1 | kom |  |  | Šipka | 1 | 0 | 0 | 1 | 0 | 0 | 0 | 0 |  |  | 0.10041 |  | Fazni proizvod | Odobreno | B | 17 | 17 | 8918.8267 | 0.41141 | 1
1.1.4.14.3.1.1 | K0000799 | Šipka, ČTV, 32, Č0361 | [5 empty] | 1 | kg | kg(Bruto) | 1 | Šipka | [12 empty] | Sirovina | Odobreno | B | 5 | 5 |  |  | 1
1.1.4.14.3.2 | SW-17431 | U profil šarke-manji | Č0361/S235 JR | 161.939 | 70 | 0 | 6 | 1 | kom |  |  | Lim | 1 | 0 | 1 | 1 | 0 | 0 | 0 | 0 |  |  | 0.48856 | Ostalo | Fazni proizvod | Odobreno | B | 19 | 19 | 24058.9607 | 0.53527 | 1
1.1.4.14.3.2.1 | K0000108 | LIM, TVL, #6, Č0361, S235JR | [5 empty] | 1 | kg | kg(Bruto) | 1 | Lim | [12 empty] | Sirovina | Odobreno | H | 19 | 19 |  |  | 1
1.1.4.14.3.3 | K0000126 | CO2 Žica, 1mm | [5 empty] | 1 | kg | kg | 0.03 | Materijal za zavarivanje | [12 empty] | Sirovina | Odobreno | G | 16 | 16 |  |  | 1
1.1.4.14.4 | K0000010 | Navrtka šestougaona M16 DIN 934 | Material <not specified> |  |  |  |  | 1 | kom | kom | 1 | Šrafovska roba | [12 empty] | Sirovina | Odobreno | C | 12 | 12 |  | Weight_bruto1@K0000010.sldprt | 1
1.1.4.14.5 | SW-17439 | Šipka-osovina gornje sarke vrata TKAN 80 - 100 | Č0361/S235 JRG2 | 25 | 108 |  | 3.2 | 1 | kom |  |  | Šipka | 1 | 0 | 0 | 1 | 0 | 0 | 0 | 0 | 0 | 0 | 0.19159 |  | Finalni proizvod | Odobreno | B | 17 | 17 | 6599.6634 | 0.41722 | 1
1.1.4.14.5.1 | K0000797 | Šipka, ČTV, 25, Č0361 | [5 empty] | 1 | kg | kg(Bruto) | 1 | Šipka | [12 empty] | Sirovina | Odobreno | B | 5 | 5 |  |  | 1
1.1.4.14.6 | SW-17429 | U profil šarke-veći | Č0361/S235 JR | 207.939 | 62 | 0 | 6 | 1 | kom |  |  | Lim | 1 | 0 | 1 | 1 | 0 | 0 | 0 | 0 |  |  | 0.56342 | Ostalo | Fazni proizvod | Odobreno | B | 19 | 19 | 27414.2668 | 0.60877 | 1
1.1.4.14.6.1 | K0000108 | LIM, TVL, #6, Č0361, S235JR | [5 empty] | 1 | kg | kg(Bruto) | 1 | Lim | [12 empty] | Sirovina | Odobreno | H | 19 | 19 |  |  | 1
1.1.4.14.7 | K0000126 | CO2 Žica, 1mm | [5 empty] | 1 | kg | kg | 0.03 | Materijal za zavarivanje | [12 empty] | Sirovina | Odobreno | G | 16 | 16 |  |  | 1
1.1.4.15 | S0014976 | Sklop okvira dimnjače sa vijcima |  | 0 | 0 | 0 |  | 1 |  |  |  |  | 0 |  |  |  | 1 |  | 0 | 0 | 0 | 0 | 6.038 | Ostalo | Fazni proizvod | Odobreno | B | 8 | 8 | 408048.47 |  | 1
1.1.4.15.1 | SW-20345 | Sklop okvira dimnjace |  | 0 | 0 | 0 |  | 1 | kom. |  |  |  | 0 |  |  |  | 1 | 0 | 0 | 0 | 0 | 0 | 5.784 | Ostalo | Fazni proizvod | Odobreno | B | 24 | 24 | 389775.42 |  | 1
1.1.4.15.1.1 | K0000126 | CO2 Žica, 1mm | [5 empty] | 1 | kg | kg | 0.03 | Materijal za zavarivanje | [12 empty] | Sirovina | Odobreno | G | 16 | 16 |  |  | 1
1.1.4.15.1.2 | SW-20349 | Flah prirubnice veci | Č0361/S235 JR | 622 | 96.969 | 0 | 4 | 2 | kom |  |  | Lim | 0 | 0 | 1 | 1 | 0 | 0 | 0 | 0 | 0 | 0 | 1.7475 | Dimnjača | Fazni proizvod | Odobreno | B | 17 | 17 | 117804.8432 | 1.8987 | 2
1.1.4.15.1.2.1 | K0000067 | LIM, TVL, #4, Č0361, S235JR | [5 empty] | 1 | kg | kg(Bruto) | 1 | Lim | [12 empty] | Sirovina | Odobreno | I | 22 | 22 |  |  | 1
1.1.4.15.1.3 | SW-20347 | Flah prirubnice manji | Č0361/S235 JR | 402 | 96.969 | 0 | 4 | 2 | kom |  |  | Lim | 0 | 0 | 1 | 1 | 0 | 0 | 0 | 0 | 0 | 0 | 1.1443 | Dimnjača | Fazni proizvod | Odobreno | B | 20 | 20 | 77082.8668 | 1.2271 | 2
1.1.4.15.1.3.1 | K0000067 | LIM, TVL, #4, Č0361, S235JR | [5 empty] | 1 | kg | kg(Bruto) | 1 | Lim | [12 empty] | Sirovina | Odobreno | I | 22 | 22 |  |  | 1
1.1.4.15.2 | K0000126 | CO2 Žica, 1mm | [5 empty] | 1 | kg | kg | 0.03 | Materijal za zavarivanje | [12 empty] | Sirovina | Odobreno | G | 16 | 16 |  |  | 1
1.1.4.15.3 | K0000013 | Vijak sa šestougaonom glavom M8 x 25 DIN 933 | 5.4 |  |  |  |  | 16 | kom | kom | 1 | Šrafovska roba | 0 | 0 | 0 | 0 | 0 | [7 empty] | Sirovina | Odobreno | C | 14 | 14 |  | Weight_bruto1@K0000013.sldprt | 16
1.1.4.16 | SW-20351 | Sklop dimnjace TKAN 80 - 100 |  | 0 | 0 | 0 |  | 1 | kom. |  |  |  | 0 |  |  |  | 1 | 0 | 0 | 1 | 0 | 0 | 18.479 | Ostalo | Finalni proizvod | Odobreno | C | 32 | 32 | 1310112.037 |  | 1
1.1.4.16.1 | K0000008 | Navrtka krilasta M8 DIN 315A | Material <not specified> |  |  |  |  | 9 | kom | kom | 1 | Šrafovska roba | [12 empty] | Sirovina | Odobreno | G | 24 | 24 |  | Weight_bruto1@K0000008.sldprt | 9
1.1.4.16.2 | K0000126 | CO2 Žica, 1mm | [5 empty] | 1 | kg | kg | 0.03 | Materijal za zavarivanje | [12 empty] | Sirovina | Odobreno | G | 16 | 16 |  |  | 1
1.1.4.16.3 | SW-20360 | Ručica klapne | Č0000/St00 | 12 | 361 | 0 |  | 1 | kom |  |  | Šipka | 0 | 0 | 1 | 1 | 0 | 0 | 0 | 0 |  |  | 0.30491 | Ostalo | Fazni proizvod | Odobreno | A | 12 | 12 | 13140.4757 | 0.32132 | 1
1.1.4.16.3.1 | K0000176 | Šipka, ČTV, 12, Č0000 | [5 empty] | 1 | kg | kg(Bruto) | 1 | Šipka | [12 empty] | Sirovina | Odobreno | G | 16 | 16 |  |  | 1
1.1.4.16.4 | SW-20357 | Poklopac otvora za ciscenje dimnjace TKAN 80 - 100 | Č0361/S235 JR | 264.3 | 160.5 | 0 | 4 | 1 | kom |  |  | Lim | 0 | 0 | 0 | 1 | 0 | 0 | 0 | 1 | 0 | 0 | 1.0428 | Dimnjača | Finalni proizvod | Odobreno | A | 16 | 16 | 69996.6289 | 1.3354 | 1
1.1.4.16.4.1 | K0000067 | LIM, TVL, #4, Č0361, S235JR | [5 empty] | 1 | kg | kg(Bruto) | 1 | Lim | [12 empty] | Sirovina | Odobreno | I | 22 | 22 |  |  | 1
1.1.4.16.4.2 | K0000123 | Farba, osnovna, crna | [5 empty] | 1 | l | mm2 | 0.119 | Farba | [12 empty] | Sirovina | Odobreno | J | 25 | 25 |  |  | 1
1.1.4.16.5 | SW-20352 | Flah prirubnice veci | Č0361/S235 JR | 622 | 70 | 0 | 4 | 2 | kom |  |  | Lim | 0 | 0 | 0 | 1 | 0 | 0 | 0 | 0 |  |  | 0.9942 | Dimnjača | Fazni proizvod | Odobreno | B | 22 | 22 | 69425.3142 | 1.3706 | 2
1.1.4.16.5.1 | K0000067 | LIM, TVL, #4, Č0361, S235JR | [5 empty] | 1 | kg | kg(Bruto) | 1 | Lim | [12 empty] | Sirovina | Odobreno | I | 22 | 22 |  |  | 1
1.1.4.16.6 | SW-3701 | Graničnik klapne | Č0361/S235 JR | 224.531 | 35 | 0 | 4 | 1 | kom |  |  | Lim | 0 | 0 | 1 | 1 | 0 | 0 | 0 | 0 |  |  | 0.12885 | Dimnjača | Fazni proizvod | Odobreno | N | 112 | 112 | 10649.3674 | 0.24739 | 1
1.1.4.16.6.1 | K0000067 | LIM, TVL, #4, Č0361, S235JR | [5 empty] | 1 | kg | kg(Bruto) | 1 | Lim | [12 empty] | Sirovina | Odobreno | I | 22 | 22 |  |  | 1
1.1.4.16.7 | SW-20450 | Izolacija poklopca za čišćenje dimnjače TKAN 80 - 100 | Keramicka lepenka | 264.3 | 160.5 | 3 |  | 1 | kom |  |  | Termoizolacija | 0 | 0 | 0 | 1 | 0 | 0 | 0 | 0 | 0 | 0 | 0.15961 |  | Finalni proizvod | Odobreno | B | 19 | 19 | 72077.0406 |  | 1
1.1.4.16.7.1 | K0000774 | Lepenka, bezazbestna, 3mm | [5 empty] | 1 | m2 | mm2 | 1 | Termoizolacija | [12 empty] | Sirovina | Odobreno | C | 10 | 10 |  |  | 1
1.1.4.16.8 | K0000014 | Vijak sa šestougaonom glavom M8 x 30 DIN 933 | 5.4 |  |  |  |  | 9 | kom | kom | 1 | Šrafovska roba | 0 | 0 | 0 | 0 | 0 | [7 empty] | Sirovina | Odobreno | C | 15 | 15 |  | Weight_bruto1@K0000014.sldprt | 9
1.1.4.16.9 | SW-20359 | Cev dimnjace | Č0361/S235 JR | 615.262 | 154 | 0 | 4 | 1 | kom |  |  | Lim | 0 | 0 | 1 | 1 | 1 | 0 | 0 | 0 |  |  | 2.9694 | Dimnjača | Fazni proizvod | Odobreno | A | 15 | 15 | 195071.6156 | 2.9827 | 1
1.1.4.16.9.1 | K0000067 | LIM, TVL, #4, Č0361, S235JR | [5 empty] | 1 | kg | kg(Bruto) | 1 | Lim | [12 empty] | Sirovina | Odobreno | I | 22 | 22 |  |  | 1
1.1.4.16.9.2 | K0000126 | CO2 Žica, 1mm | [5 empty] | 1 | kg | kg | 0.03 | Materijal za zavarivanje | [12 empty] | Sirovina | Odobreno | G | 16 | 16 |  |  | 1
1.1.4.16.10 | SW-20356 | Donja strana dimnjace | Č0361/S235 JR | 520 | 234 | 0 | 4 | 1 | kom |  |  | Lim | 0 | 0 | 0 | 1 | 0 | 0 | 0 | 0 |  |  | 2.1049 | Dimnjača | Fazni proizvod | Odobreno | A | 16 | 16 | 142390.1885 | 3.8305 | 1
1.1.4.16.10.1 | K0000067 | LIM, TVL, #4, Č0361, S235JR | [5 empty] | 1 | kg | kg(Bruto) | 1 | Lim | [12 empty] | Sirovina | Odobreno | I | 22 | 22 |  |  | 1
1.1.4.16.11 | SW-6621 | Lim klapne dimnjace | Č0361/S235 JR | 175 | 155 | 0 | 4 | 1 | kom |  |  | Lim | 0 | 0 | 0 | 1 | 0 | 0 | 0 | 0 |  |  | 0.70926 | Dimnjača | Fazni proizvod | Odobreno | C | 50 | 50 | 47222.6235 | 0.85389 | 1
1.1.4.16.11.1 | K0000067 | LIM, TVL, #4, Č0361, S235JR | [5 empty] | 1 | kg | kg(Bruto) | 1 | Lim | [12 empty] | Sirovina | Odobreno | I | 22 | 22 |  |  | 1
1.1.4.16.12 | SW-20363 | Flah prirubnice manji | Č0361/S235 JR | 372 | 50 | 0 | 4 | 2 | kom |  |  | Lim | 0 | 0 | 0 | 1 | 0 | 0 | 0 | 0 |  |  | 0.55358 | Dimnjača | Fazni proizvod | Odobreno | B | 21 | 21 | 39208.4685 | 0.58553 | 2
1.1.4.16.12.1 | K0000067 | LIM, TVL, #4, Č0361, S235JR | [5 empty] | 1 | kg | kg(Bruto) | 1 | Lim | [12 empty] | Sirovina | Odobreno | I | 22 | 22 |  |  | 1
1.1.4.16.13 | K0000028 | Podloška 8.4 x 1.6 A DIN 125 | [5 empty] | 9 | kom | kom | 1 | Šrafovska roba | [12 empty] | Sirovina | Odobreno | G | 25 | 25 |  |  | 9
1.1.4.16.14 | K0000123 | Farba, osnovna, crna | [5 empty] | 1 | l | mm2 | 0.119 | Farba | [12 empty] | Sirovina | Odobreno | J | 25 | 25 |  |  | 1
1.1.4.16.15 | SW-20358 | Bocna strana dimnjace | Č0361/S235 JR | 367 | 242 | 0 | 4 | 2 | kom |  |  | Lim | 0 | 0 | 0 | 1 | 0 | 0 | 0 | 0 |  |  | 2.3053 | Dimnjača | Fazni proizvod | Odobreno | A | 16 | 16 | 150933.3984 | 2.7959 | 2
1.1.4.16.15.1 | K0000067 | LIM, TVL, #4, Č0361, S235JR | [5 empty] | 1 | kg | kg(Bruto) | 1 | Lim | [12 empty] | Sirovina | Odobreno | I | 22 | 22 |  |  | 1
1.1.4.16.16 | SW-20355 | Ceona strana dimnjace | Č0361/S235 JR | 520 | 433.854 | 0 | 4 | 1 | kom |  |  | Lim | 0 | 0 | 1 | 1 | 0 | 0 | 0 | 0 |  |  | 3.1495 | Dimnjača | Fazni proizvod | Odobreno | A | 15 | 15 | 209606.0962 | 7.102 | 1
1.1.4.16.16.1 | K0000067 | LIM, TVL, #4, Č0361, S235JR | [5 empty] | 1 | kg | kg(Bruto) | 1 | Lim | [12 empty] | Sirovina | Odobreno | I | 22 | 22 |  |  | 1
1.1.4.17 | D0062279 | Veća pletenica ložišta i tela kotla TKAN 80 | Stakl/grafitiz pl. | 10 | 10 | 2760 |  | 1 |  |  |  | Termoizolacija | 0 | 0 | 0 | 1 | 0 | 0 | 0 | 0 | 0 | 0 | 0.11587 |  | Finalni proizvod | Odobreno | A | 4 | 4 | 81600 |  | 1
1.1.4.17.1 | K0000839 | Pletenica, bezazbestna, 10x10 | [5 empty] | 1 | kg | kg | 1 | Termoizolacija | [12 empty] | Sirovina | Odobreno | A | 5 | 5 |  |  | 1
1.1.4.18 | SW-18796 | Nosač bočnih strana oplate | Č0361/S235 JR | 86.45 | 30 | 0 | 2 | 8 | kom |  |  | Lim | 0 | 0 | 1 | 1 | 0 | 0 | 0 | 1 | 0 | 0 | 0.040326 |  | Finalni proizvod | Izmena u toku | B | 27 | 27 | 5659.8498 | 0.040822 | 8
1.1.4.18.1 | K0000110 | LIM, TVL, #2, Č0361, S235JR | [5 empty] | 1 | kg | kg(Bruto) | 1 | Lim | [12 empty] | Sirovina | Odobreno | H | 19 | 19 |  |  | 1
1.1.4.18.2 | K0000123 | Farba, osnovna, crna | [5 empty] | 1 | l | mm2 | 0.119 | Farba | [12 empty] | Sirovina | Odobreno | J | 25 | 25 |  |  | 1
1.1.4.19 | K0000030 | Podloška 10.5 x 2 A DIN 125 | [5 empty] | 6 | kom | kom | 1 | Šrafovska roba | [12 empty] | Sirovina | Odobreno | D | 18 | 18 |  |  | 6
1.1.4.20 | SW-12082 | Kutija zadnjeg ventilatora | Č0361/S235 JR | 269.485 | 42 | 0 | 2 | 1 | kom |  |  | Lim | 0 | 0 | 1 | 1 | 1 | 0 | 0 | 0 | 0 | 0 | 0.17998 |  | Fazni proizvod | Odobreno | B | 44 | 44 | 24125.9609 | 0.17815 | 1
1.1.4.20.1 | K0000126 | CO2 Žica, 1mm | [5 empty] | 1 | kg | kg | 0.03 | Materijal za zavarivanje | [12 empty] | Sirovina | Odobreno | G | 16 | 16 |  |  | 1
1.1.4.20.2 | K0000110 | LIM, TVL, #2, Č0361, S235JR | [5 empty] | 1 | kg | kg(Bruto) | 1 | Lim | [12 empty] | Sirovina | Odobreno | H | 19 | 19 |  |  | 1
1.1.4.21 | D0062105 | Ceoni kanal sekundarnog vazduha | Č0361/S235 JR | 712.4 | 242.042 | 0 | 2 | 1 | kom. |  |  | Lim | 0 | 0 | 1 | 1 | 0 | 0 | 0 | 0 | 0 | 0 | 2.6453 | Ostalo | Fazni proizvod | Odobreno | A | 6 | 6 | 340377.9431 | 2.7141 | 1
1.1.4.21.1 | K0000110 | LIM, TVL, #2, Č0361, S235JR | [5 empty] | 1 | kg | kg(Bruto) | 1 | Lim | [12 empty] | Sirovina | Odobreno | H | 19 | 19 |  |  | 1
1.1.4.22 | K0000222 | Podloška zakrivljena D10 DIN 137 tip A | Č0361 |  |  |  |  | 1 | kom | kom | 1 | Šrafovska roba | [12 empty] | Sirovina | Odobreno | C | 13 | 13 |  |  | 1
1.1.4.23 | K0000417 | Sonda 1/2" x 160 mm | Material <not specified> | 25.4 | 22 | 165 |  | 2 | kom | kom | 1 | Ostalo | 0 |  |  |  | 0 | 0 | 0 | 0 |  |  | 0.064 | Ostalo | Sirovina | Odobreno | A | 18 | 18 | 32494.48 |  | 2
1.1.4.24 | SW-9088 | Oslonac obarajućeg vijka |  | 0 | 0 | 0 |  | 2 | kom. |  |  | SKLOP | 0 |  |  |  | 1 | 0 | 0 | 0 | 0 | 0 | 0.677 | Ostalo | Fazni proizvod | Odobreno | A | 28 | 28 | 26358.689 |  | 2
1.1.4.24.1 | SW-9089 | U profil šarke za bravljanje | Č0361/S235 JR | 168.981 | 50 | 0 | 8 | 1 | kom |  |  | Lim | 0 | 0 | 1 | 1 | 0 | 0 | 0 | 0 |  |  | 0.48251 | Ostalo | Fazni proizvod | Odobreno | A | 18 | 18 | 18643.8227 | 0.53195 | 1
1.1.4.24.1.1 | K0000234 | LIM, TVL, #8, Č0361, S235JR | [5 empty] | 1 | kg | kg(Bruto) | 1 | Lim | [12 empty] | Sirovina | Odobreno | D | 14 | 14 |  |  | 1
1.1.4.24.2 | K0000126 | CO2 Žica, 1mm | [5 empty] | 1 | kg | kg | 0.03 | Materijal za zavarivanje | [12 empty] | Sirovina | Odobreno | G | 16 | 16 |  |  | 1
1.1.4.24.3 | SW-9091 | Pločica oslonca obarajućeg vijika | Č0361/S235 JR | 65 | 52 | 0 | 10 | 1 | kom |  |  | Lim | 0 | 0 | 0 | 1 | 0 | 0 | 0 | 0 |  |  | 0.19492 |  | Fazni proizvod | Odobreno | A | 23 | 23 | 7714.8658 | 0.26601 | 1
1.1.4.24.3.1 | K0000762 | LIM, TVL, #10, Č0361, S235JR | [5 empty] | 1 | kg | kg(Bruto) | 1 | Lim | [12 empty] | Sirovina | Odobreno | D | 11 | 11 |  |  | 1
1.1.4.25 | K0000065 | Vijak sa šestougaonom glavom M6 x 12 DIN 933 | 5.4 |  |  |  |  | 8 | kom | kom | 1 | Šrafovska roba | [12 empty] | Sirovina | Odobreno | F | 19 | 19 |  |  | 8
1.1.4.26 | SW-19960 | Sklop sarke vrata |  | 0 | 0 | 0 |  | 2 | kom. |  |  |  | 0 |  |  |  | 1 | 0 | 0 | 0 | 0 | 0 | 0.997 | Ostalo | Fazni proizvod | Odobreno | B | 30 | 30 | 43396.555 |  | 2
1.1.4.26.1 | SW-19962 | Šarka donjih vrata veća | Č0361/S235 JR | 115 | 55 | 0 | 10 | 1 | kom |  |  | Lim | 0 | 0 | 0 | 1 | 0 | 0 | 0 | 0 |  |  | 0.45437 |  | Fazni proizvod | Odobreno | B | 15 | 15 | 15244.878 | 0.49778 | 1
1.1.4.26.1.1 | K0000762 | LIM, TVL, #10, Č0361, S235JR | [5 empty] | 1 | kg | kg(Bruto) | 1 | Lim | [12 empty] | Sirovina | Odobreno | D | 11 | 11 |  |  | 1
1.1.4.26.2 | SW-14941 | Bolcni sarke donjih vrata TKAN 60 | Č0361/S235 JRG2 | 28 | 51 |  |  | 1 | kom |  |  | Šipka | 1 | 0 | 0 | 1 | 0 | 0 | 0 | 0 | 0 | 0 | 0.10627 |  | Finalni proizvod | Odobreno | B | 19 | 19 | 3978.7702 | 0.24714 | 1
1.1.4.26.2.1 | K0000798 | Šipka, ČTV, 28, Č0361 | [5 empty] | 1 | kg | kg(Bruto) | 1 | Šipka | [12 empty] | Sirovina | Odobreno | B | 5 | 5 |  |  | 1
1.1.4.26.3 | K0000010 | Navrtka šestougaona M16 DIN 934 | Material <not specified> |  |  |  |  | 1 | kom | kom | 1 | Šrafovska roba | [12 empty] | Sirovina | Odobreno | C | 12 | 12 |  | Weight_bruto1@K0000010.sldprt | 1
1.1.4.26.4 | K0000126 | CO2 Žica, 1mm | [5 empty] | 1 | kg | kg | 0.03 | Materijal za zavarivanje | [12 empty] | Sirovina | Odobreno | G | 16 | 16 |  |  | 1
1.1.4.26.5 | SW-19678 | Šarka donjih vrata manja | Č0361/S235 JR | 63 | 55 | 0 | 10 | 1 | kom |  |  | Lim | 0 | 0 | 0 | 1 | 0 | 0 | 0 | 0 |  |  | 0.22929 |  | Fazni proizvod | Odobreno | B | 15 | 15 | 8484.878 | 0.2727 | 1
1.1.4.26.5.1 | K0000762 | LIM, TVL, #10, Č0361, S235JR | [5 empty] | 1 | kg | kg(Bruto) | 1 | Lim | [12 empty] | Sirovina | Odobreno | D | 11 | 11 |  |  | 1
1.1.4.26.6 | SW-19964 | Rebro šarke vrata | Č0361/S235 JR | 90 | 40 | 0 | 5 | 2 | kom |  |  | Lim | 0 | 0 | 0 | 1 | 0 | 0 | 0 | 0 |  |  | 0.098375 |  | Fazni proizvod | Odobreno | B | 13 | 13 | 6151.4993 | 0.14166 | 2
1.1.4.26.6.1 | K0000107 | LIM, TVL, #5, Č0361, S235JR | [5 empty] | 1 | kg | kg(Bruto) | 1 | Lim | [12 empty] | Sirovina | Odobreno | H | 19 | 19 |  |  | 1
1.1.4.26.7 | SW-17437 | Podloška donje sarke | Č0361/S235 JR | 26 | 26 | 0 | 2 | 1 | kom |  |  | Lim | 0 | 0 | 0 | 1 | 0 | 0 | 0 | 0 |  |  | 0.004991 |  | Fazni proizvod | Odobreno | B | 15 | 15 | 901.2444 | 0.01064 | 1
1.1.4.26.7.1 | K0000110 | LIM, TVL, #2, Č0361, S235JR | [5 empty] | 1 | kg | kg(Bruto) | 1 | Lim | [12 empty] | Sirovina | Odobreno | H | 19 | 19 |  |  | 1
1.1.4.27 | D0015125 | Nosač za oplatu za ciklonom | Č0361/S235 JR | 109 | 60 |  | 8 | 2 |  |  |  | Lim | 0 | 0 | 0 | 1 | 0 | 0 | 0 | 0 | 0 | 0 | 0.39661 |  | Fazni proizvod | Odobreno | A | 9 | 9 | 15930.0221 | 0.41176 | 2
1.1.4.27.1 | K0000234 | LIM, TVL, #8, Č0361, S235JR | [5 empty] | 1 | kg | kg(Bruto) | 1 | Lim | [12 empty] | Sirovina | Odobreno | D | 14 | 14 |  |  | 1
1.1.4.28 | K0000033 | Navrtka šestougaona M8 DIN 934 | 5.4 |  |  |  |  | 16 | kom | kom | 1 | Šrafovska roba | [12 empty] | Sirovina | Odobreno | C | 16 | 16 |  |  | 16
1.1.4.29 | K0000126 | CO2 Žica, 1mm | [5 empty] | 1 | kg | kg | 0.03 | Materijal za zavarivanje | [12 empty] | Sirovina | Odobreno | G | 16 | 16 |  |  | 1
1.1.4.30 | D0062152 | Bocni kanal sekundarnog vazduha | Č0361/S235 JR | 568.221 | 254.442 | 0 | 2 | 2 | kom. |  |  | Lim | 0 | 0 | 1 | 1 | 0 | 0 | 0 | 0 | 0 | 0 | 2.2469 | Ostalo | Fazni proizvod | Odobreno | A | 5 | 5 | 288760.4619 | 2.2757 | 2
1.1.4.30.1 | K0000110 | LIM, TVL, #2, Č0361, S235JR | [5 empty] | 1 | kg | kg(Bruto) | 1 | Lim | [12 empty] | Sirovina | Odobreno | H | 19 | 19 |  |  | 1
1.1.4.31 | K0000123 | Farba, osnovna, crna | [5 empty] | 1 | l | mm2 | 0.119 | Farba | [12 empty] | Sirovina | Odobreno | J | 25 | 25 |  |  | 1
1.1.4.32 | S0014071 | Sklop poklopca sa zadnje strane TKAN 80 - 100 |  | 0 | 0 | 0 |  | 1 |  |  |  |  | 0 |  |  |  | 0 |  | 0 | 0 | 0 | 0 | 10.576 | Ostalo | Finalni proizvod | Odobreno | B | 11 | 11 | 997605.747 |  | 1
1.1.4.32.1 | D0062121 | Šnjur vrata za čišćenje TKAN 80 - 100 | Stakl/grafitiz pl. | 16 | 16 | 1166 |  | 1 |  |  |  | Termoizolacija | 0 | 0 | 0 | 1 | 0 | 0 | 0 | 0 | 0 | 0 | 0.21877 |  | Finalni proizvod | Odobreno | A | 5 | 5 | 256 |  | 1
1.1.4.32.1.1 | K0000782 | Pletenica, bezazbestna, 16x16 | [5 empty] | 1 | kg | kg | 1 | Termoizolacija | [12 empty] | Sirovina | Odobreno | B | 5 | 5 |  |  | 1
1.1.4.32.2 | S0014073 | Osnovni sklop poklopca sa zadnje strane TKAN 80 - 100 |  | 0 | 0 | 0 |  | 1 |  |  |  |  | 0 |  |  |  | 1 |  | 0 | 1 | 0 | 0 | 4.116 | Ostalo | Finalni proizvod | Odobreno | B | 9 | 9 | 272911.412 |  | 1
1.1.4.32.2.1 | D0062117 | Poklopac otvora za ciscenje | Č0361/S235 JR | 415.681 | 290.681 | 0 | 4 | 1 | kom. |  |  | Lim | 0 | 0 | 1 | 1 | 0 | 0 | 0 | 0 | 0 | 0 | 3.8113 | Ostalo | Finalni proizvod | Odobreno | B | 10 | 10 | 249160.9022 | 3.8037 | 1
1.1.4.32.2.1.1 | K0000067 | LIM, TVL, #4, Č0361, S235JR | [5 empty] | 1 | kg | kg(Bruto) | 1 | Lim | [12 empty] | Sirovina | Odobreno | I | 22 | 22 |  |  | 1
1.1.4.32.2.2 | K0000126 | CO2 Žica, 1mm | [5 empty] | 1 | kg | kg | 0.03 | Materijal za zavarivanje | [12 empty] | Sirovina | Odobreno | G | 16 | 16 |  |  | 1
1.1.4.32.2.3 | D0061968 | Rebro srednjih vrata TKAN 300 | Č0361/S235 JR | 251 | 22 |  | 4 | 2 |  |  |  | Lim | 0 | 0 | 0 | 1 | 0 | 0 | 0 | 0 | 0 | 0 | 0.15246 |  | Fazni proizvod | Odobreno | A | 7 | 7 | 11875.2548 | 0.17383 | 2
1.1.4.32.2.3.1 | K0000067 | LIM, TVL, #4, Č0361, S235JR | [5 empty] | 1 | kg | kg(Bruto) | 1 | Lim | [12 empty] | Sirovina | Odobreno | I | 22 | 22 |  |  | 1
1.1.4.32.2.4 | K0000123 | Farba, osnovna, crna | [5 empty] | 1 | l | mm2 | 0.119 | Farba | [12 empty] | Sirovina | Odobreno | J | 25 | 25 |  |  | 1
1.1.4.32.3 | D0062120 | Izolacija čeonog otvora za čišćenje TKAN 80 - 100 | Keramicka vlakna | 300 | 223 | 3 |  | 1 |  |  |  | Termoizolacija | 0 | 0 | 0 | 1 | 0 | 0 | 0 | 0 | 0 | 0 | 0.18966 | Ostalo | Finalni proizvod | Odobreno | A | 6 | 6 | 66900 | Weight_bruto1@Default@Part1.SLDPRT | 1
1.1.4.32.3.1 | K0000774 | Lepenka, bezazbestna, 3mm | [5 empty] | 1 | m2 | mm2 | 1 | Termoizolacija | [12 empty] | Sirovina | Odobreno | C | 10 | 10 |  |  | 1
1.1.4.32.4 | K0000028 | Podloška 8.4 x 1.6 A DIN 125 | [5 empty] | 2 | kom | kom | 1 | Šrafovska roba | [12 empty] | Sirovina | Odobreno | G | 25 | 25 |  |  | 2
1.1.4.32.5 | K0000033 | Navrtka šestougaona M8 DIN 934 | 5.4 |  |  |  |  | 2 | kom | kom | 1 | Šrafovska roba | [12 empty] | Sirovina | Odobreno | C | 16 | 16 |  |  | 2
1.1.4.32.6 | S0024644 | Sklop lima poklopca za čišćenje |  | 0 | 0 | 0 |  | 1 |  |  |  |  | 0 |  |  |  | 1 |  | 0 | 1 | 0 | 0 | 2.703 | Ostalo | Finalni proizvod | Odobreno | A | 6 | 6 | 145488.667 |  | 1
1.1.4.32.6.1 | D0062281 | Navojna šipka, M8 x 125 mm | Č0361/S235 JRG2 | 8 | 125 |  |  | 2 |  |  |  | Navojna šipka | 0 | 0 | 0 | 1 | 0 | 0 | 0 | 0 | 0 | 0 | 0.049401 |  | Fazni proizvod | Odobreno | A | 4 | 4 | 3226.7506 | 0.049449 | 2
1.1.4.32.6.1.1 | K0001497 | Navojna šipka, ČTV, M8, Č0361 | [5 empty] | 1 | kg | kg(Bruto) | 1 | Šipka | [12 empty] | Sirovina | Odobreno | A | 3 | 3 |  |  | 1
1.1.4.32.6.2 | D0062118 | Lim poklopca za čišćenje | 1.4828 | 473 | 203 |  | 5 | 1 |  |  |  | Lim | 0 | 0 | 0 | 1 | 0 | 0 | 0 | 0 | 0 | 0 | 2.6047 |  | Finalni proizvod | Odobreno | B | 8 | 8 | 139035.1664 | 3.7447 | 1
1.1.4.32.6.2.1 | K0000837 | LIM, Prohrom, #5, 1.4828 | [5 empty] | 1 | kg | kg(Bruto) | 1 | Lim | [12 empty] | Sirovina | Odobreno | A | 4 | 4 |  |  | 1
1.1.4.32.6.3 | K0000123 | Farba, osnovna, crna | [5 empty] | 1 | l | mm2 | 0.119 | Farba | [12 empty] | Sirovina | Odobreno | J | 25 | 25 |  |  | 1
1.1.4.32.6.4 | K0000126 | CO2 Žica, 1mm | [5 empty] | 1 | kg | kg | 0.03 | Materijal za zavarivanje | [12 empty] | Sirovina | Odobreno | G | 16 | 16 |  |  | 1
1.1.4.32.7 | D0062119 | Izolacija otvora za čišćenje | Vermikulit | 300 | 223 | 50 |  | 2 |  |  |  | Termoizolacija | 0 | 0 | 0 | 1 | 0 | 0 | 0 | 0 | 0 | 0 | 1.6679 |  | Finalni proizvod | Odobreno | A | 5 | 5 | 66900 |  | 2
1.1.4.32.7.1 | K0001499 | Vermikulit tabla, 50mm | [5 empty] | 1 | m2 | mm2 | 1 | Termoizolacija | [12 empty] | Sirovina | Odobreno | A | 4 | 4 |  |  | 1
1.1.4.33 | K0000028 | Podloška 8.4 x 1.6 A DIN 125 | [5 empty] | 18 | kom | kom | 1 | Šrafovska roba | [12 empty] | Sirovina | Odobreno | G | 25 | 25 |  |  | 18
1.1.4.34 | SW-3720 | Sklop rucice donjih čeličnih vrata |  | 128.9 | 102 | 12 |  | 1 | kom. |  |  | SKLOP | 0 |  |  |  | 1 | 0 | 0 | 1 | 0 | 0 | 0.221 | Ostalo | Finalni proizvod | Odobreno | H | 94 | 94 | 12611.33 |  | 1
1.1.4.34.1 | SW-3717 | Ručica za donja vrata | Č0361/S235 JR | 129.112 | 79.001 |  | 6 | 1 | kom |  |  | Lim | 0 | 0 | 0 | 1 | 0 | 0 | 0 | 0 | 0 | 0 | 0.1855 | Vrata | Fazni proizvod | Odobreno | H | 76 | 76 | 10899.9053 | 0.48164 | 1
1.1.4.34.1.1 | K0000108 | LIM, TVL, #6, Č0361, S235JR | [5 empty] | 1 | kg | kg(Bruto) | 1 | Lim | [12 empty] | Sirovina | Odobreno | H | 19 | 19 |  |  | 1
1.1.4.34.2 | K0000126 | CO2 Žica, 1mm | [5 empty] | 1 | kg | kg | 0.03 | Materijal za zavarivanje | [12 empty] | Sirovina | Odobreno | G | 16 | 16 |  |  | 1
1.1.4.34.3 | SW-3718 | Navojna šipka ručice | Č0361/S235 JRG2 | 12 | 40 |  |  | 1 | kom |  |  | Navojna šipka | 0 | 0 | 0 | 1 | 0 | 0 | 0 | 0 |  |  | 0.035531 | Vrata | Fazni proizvod | Odobreno | S | 70 | 70 | 1711.4249 | 0.035603 | 1
1.1.4.34.3.1 | K0000178 | Navojna šipka, ČTV, M12, Č0361 | [5 empty] | 1 | kg | kg(Bruto) | 1 | Šipka | [12 empty] | Sirovina | Odobreno | F | 14 | 14 |  |  | 1
1.1.4.34.4 | K0000123 | Farba, osnovna, crna | [5 empty] | 1 | l | mm2 | 0.119 | Farba | [12 empty] | Sirovina | Odobreno | J | 25 | 25 |  |  | 1
1.1.4.35 | S0014010 | Sklop ušice srednjih vrata TKAN 300 |  | 0 | 0 | 0 |  | 2 |  |  |  |  | 0 |  |  |  | 1 |  | 0 | 0 | 0 | 0 | 0.049 | Ostalo | Fazni proizvod | Odobreno | A | 10 | 10 | 3767.934 |  | 2
1.1.4.35.1 | D0061961 | Ušica srednjih vrata TKAN 300 | Č0361/S235 JR | 53.1162 | 36 |  | 5 | 1 |  |  |  | Lim | 0 | 0 | 0 | 1 | 0 | 0 | 0 | 0 | 0 | 0 | 0.042722 |  | Fazni proizvod | Odobreno | A | 10 | 10 | 3121.7718 | 0.075244 | 1
1.1.4.35.1.1 | K0000107 | LIM, TVL, #5, Č0361, S235JR | [5 empty] | 1 | kg | kg(Bruto) | 1 | Lim | [12 empty] | Sirovina | Odobreno | H | 19 | 19 |  |  | 1
1.1.4.35.2 | K0000126 | CO2 Žica, 1mm | [5 empty] | 1 | kg | kg | 0.03 | Materijal za zavarivanje | [12 empty] | Sirovina | Odobreno | G | 16 | 16 |  |  | 1
1.1.4.35.3 | K0000033 | Navrtka šestougaona M8 DIN 934 | 5.4 |  |  |  |  | 1 | kom | kom | 1 | Šrafovska roba | [12 empty] | Sirovina | Odobreno | C | 16 | 16 |  |  | 1
1.1.4.36 | K0000155 | Plastična ručica sa umetkom GILLES | Material <not specified> | 30 | 30 | 100 |  | 1 | kom | kom | 1 | Ostalo | 0 |  |  |  | 0 |  | 0 | 0 |  |  | 0.06 | Vrata | Sirovina | Odobreno | F | 26 | 26 | 10950.997 |  | 1
1.1.4.37 | D0002530 | Prirubnica za vazduh | Č0361/S235 JR | 135 | 93 |  | 4 | 1 |  |  |  | Lim | 1 | 0 | 0 | 1 | 0 | 0 | 0 | 0 |  |  | 0.27386 |  | Fazni proizvod | Izmena u toku | B | 27 | 27 | 20442.2796 | 0.39523 | 1
1.1.4.37.1 | K0000067 | LIM, TVL, #4, Č0361, S235JR | [5 empty] | 1 | kg | kg(Bruto) | 1 | Lim | [12 empty] | Sirovina | Odobreno | I | 22 | 22 |  |  | 1
1.1.5 | D0062296 | Izolacija bočne desne strane TKAN 80 | Vunizol | 1436.4 | 1128.8 | 30 |  | 1 |  |  |  | Termoizolacija | 0 | 0 | 0 | 1 | 0 | 0 | 0 | 0 | 0 | 0 | 2.335 |  | Finalni proizvod | Odobreno | A | 6 | 6 | 1621410 |  | 1
1.1.5.1 | K0000152 | Vunizol, 30mm | [5 empty] | 1 | m2 | mm2 | 1 | Termoizolacija | [12 empty] | Sirovina | Odobreno | G | 16 | 16 |  |  | 1
1.1.6 | S0011854 | Sklop maske gornjih vrata TKAN 80 - C |  | 0 | 0 | 0 |  | 1 |  |  |  | SKLOP | 0 |  |  |  | 0 | 0 | 0 | 0 | 0 | 0 | 2.14 | Ostalo | Finalni proizvod | Odobreno | A | 6 | 6 | 682811.899 |  | 1
1.1.6.1 | K0000276 | Klipsa-ženska | Č0147 |  |  |  |  | 4 | kom | kom | 1 | Šrafovska roba | [12 empty] | Sirovina | Odobreno | A | 10 | 10 |  |  | 4
1.1.6.2 | D0055530 | Lim maske gornjih vrata TKAN 80 - C | DC01 / Č0147 | 663.642 | 523.642 | 0 | 0.8 | 1 | kom. |  |  | Lim | 0 | 0 | 1 | 1 | 1 | 0 | 1 | 0 | 0 | 0 | 2.1355 |  | Finalni proizvod | Odobreno | A | 6 | 6 | 680391.2141 | 2.1879 | 1
1.1.6.2.1 | K0000106 | LIM, HVL, #0.7, DC01-A-M, Č0147 | [5 empty] | 1 | kg | kg(Bruto) | 1 | Lim | [12 empty] | Sirovina | Odobreno | F | 18 | 18 |  |  | 1
1.1.6.2.2 | K0000127 | CO2 Žica, 0.8mm | [5 empty] | 1 | kg | kg | 0.03 | Materijal za zavarivanje | [12 empty] | Sirovina | Odobreno | F | 16 | 16 |  |  | 1
1.1.6.2.3 | K0000999 | Prah, običan, sjaj, crvena, RAL3020 | [5 empty] | 1 | kg | mm2 | 0.254 | Prah | [12 empty] | Sirovina | Odobreno | C | 12 | 12 |  |  | 1
1.1.7 | D0062293 | Izolacija zadnje donje strane oplate TKAN 80 | Vunizol | 710.6 | 742.15 | 30 |  | 1 | kom. |  |  | Termoizolacija | 0 | 0 | 0 | 1 | 0 | 0 | 0 | 0 | 0 | 0 | 0.65471 |  | Finalni proizvod | Izmena u toku | A | 7 | 7 | 1003261.7156 |  | 1
1.1.7.1 | K0000152 | Vunizol, 30mm | [5 empty] | 1 | m2 | mm2 | 1 | Termoizolacija | [12 empty] | Sirovina | Odobreno | G | 16 | 16 |  |  | 1
1.1.8 | S0010873 | Pepeljara TKAN 2017 |  | 0 | 0 | 0 |  | 1 |  |  |  |  | 0 |  |  |  | 1 |  | 1 | 0 | 0 | 0 | 14.09 | Ostalo | Finalni proizvod | Izmena na proveri | C | 28 | 28 | 2923954.633 |  | 1
1.1.8.1 | D0052489 | Lim na zadnjoj strani kutije za pepeo | DC01 / Č0147 | 277.8 | 228 |  | 2 | 1 |  |  |  | Lim | 0 | 0 | 0 | 1 | 0 | 0 | 1 | 0 | 0 | 0 | 0.79 |  | Fazni proizvod | Izmena na proveri | A | 11 | 11 | 102577.59 | 0.99695 | 1
1.1.8.1.1 | K0000999 | Prah, običan, sjaj, crvena, RAL3020 | [5 empty] | 1 | kg | mm2 | 0.254 | Prah | [12 empty] | Sirovina | Odobreno | C | 12 | 12 |  |  | 1
1.1.8.1.2 | K0001931 | LIM, HVL, #2, DC01-A-M, Č0147 | [5 empty] | 1 | kg | kg(Bruto) | 1 | Lim | [12 empty] | Sirovina | Odobreno | A | 4 | 4 |  |  | 1
1.1.8.2 | K0000282 | Rucica silosa TKAN | Plastika |  |  |  |  | 2 | kom | kom | 1 | Ostalo | [12 empty] | Sirovina | Odobreno | A | 11 | 11 |  |  | 2
1.1.8.3 | D0051976 | Klapna kutije za pepeo TKAN | DC01 / Č0147 | 208.301 | 117 |  | 1 | 1 |  |  |  | Lim | 0 | 0 | 1 | 1 | 0 | 0 | 1 | 0 | 0 | 0 | 0.19212 |  | Finalni proizvod | Izmena na proveri | B | 13 | 13 | 49458.3007 | 0.1918 | 1
1.1.8.3.1 | K0000758 | LIM, HVL, #1, DC01-A-M, Č0147 | [5 empty] | 1 | kg | kg(Bruto) | 1 | Lim | [12 empty] | Sirovina | Odobreno | D | 13 | 13 |  |  | 1
1.1.8.3.2 | K0000999 | Prah, običan, sjaj, crvena, RAL3020 | [5 empty] | 1 | kg | mm2 | 0.254 | Prah | [12 empty] | Sirovina | Odobreno | C | 12 | 12 |  |  | 1
1.1.8.4 | S0010880 | Sklop cevnog priključka kutije za pepeo |  | 0 | 0 | 0 |  | 1 |  |  |  |  | 0 |  |  |  | 1 |  | 1 | 0 | 0 | 0 | 1.827 | Ostalo | Finalni proizvod | Izmena na proveri | A | 10 | 10 | 154246.64 |  | 1
1.1.8.4.1 | K0000999 | Prah, običan, sjaj, crvena, RAL3020 | [5 empty] | 1 | kg | mm2 | 0.254 | Prah | [12 empty] | Sirovina | Odobreno | C | 12 | 12 |  |  | 1
1.1.8.4.2 | D0000983 | Cev kanala | Č0361/S235 JR | 385.987 | 80 |  | 2 | 1 |  |  |  | Lim | 0 | 0 | 1 | 1 | 1 | 0 | 0 | 0 | 0 | 0 | 0.48603 |  | Fazni proizvod | Izmena na proveri | A | 20 | 20 | 63621.7934 | 0.48603 | 1
1.1.8.4.2.1 | K0000110 | LIM, TVL, #2, Č0361, S235JR | [5 empty] | 1 | kg | kg(Bruto) | 1 | Lim | [12 empty] | Sirovina | Odobreno | H | 19 | 19 |  |  | 1
1.1.8.4.2.2 | K0000126 | CO2 Žica, 1mm | [5 empty] | 1 | kg | kg | 0.03 | Materijal za zavarivanje | [12 empty] | Sirovina | Odobreno | G | 16 | 16 |  |  | 1
1.1.8.4.3 | K0000126 | CO2 Žica, 1mm | [5 empty] | 1 | kg | kg | 0.03 | Materijal za zavarivanje | [12 empty] | Sirovina | Odobreno | G | 16 | 16 |  |  | 1
1.1.8.4.4 | D0051876 | Prirubnica cevnog kanala | Č0361/S235 JR | 247.4 | 221 |  | 4 | 1 |  |  |  | Lim | 1 | 0 | 0 | 1 | 0 | 0 | 0 | 0 | 0 | 0 | 1.34 |  | Fazni proizvod | Izmena na proveri | A | 9 | 9 | 90624.85 | 1.7212 | 1
1.1.8.4.4.1 | K0000067 | LIM, TVL, #4, Č0361, S235JR | [5 empty] | 1 | kg | kg(Bruto) | 1 | Lim | [12 empty] | Sirovina | Odobreno | I | 22 | 22 |  |  | 1
1.1.8.5 | K0000218 | Navrtka šestougaona M3 DIN 934 | 5.4 |  |  |  |  | 4 | kom | kom | 1 | Šrafovska roba | [12 empty] | Sirovina | Odobreno | A | 7 | 7 |  |  | 4
1.1.8.6 | K0000447 | Podloška M3 - 3.2 x 0.5 - A DIN 125 | [5 empty] | 4 | kom | kom | 1 | Šrafovska roba | [12 empty] | Sirovina | Odobreno | A | 7 | 7 |  |  | 4
1.1.8.7 | K0000623 | Točkić F50 | Material <not specified> | 50 | 0 | 60 |  | 4 | kom | kom | 1 | Ostalo | 0 |  |  |  | 0 | 0 | 0 | 0 |  |  | 0.674 |  | Sirovina | Odobreno | C | 24 | 24 | 22584.496 |  | 4
1.1.8.8 | S0010912 | Sklop poklopca pepeljare za TKAN 2017 |  | 0 | 0 | 0 |  | 1 |  |  |  |  | 0 |  |  |  | 0 |  | 0 | 0 | 0 | 0 | 1.443 | Ostalo | Finalni proizvod | Izmena na proveri | B | 10 | 10 | 397713.331 |  | 1
1.1.8.8.1 | D0051957 | Smolepljiva izolaciona traka poklopca pepeljare | Keramicka traka | 10 | 3 | 1556 |  | 1 |  |  |  | Ostalo | 0 | 0 | 0 | 1 | 0 | 0 | 0 | 0 | 0 | 0 | 0.044 |  | Finalni proizvod | Izmena na proveri | A | 6 | 6 | 30 |  | 1
1.1.8.8.1.1 | K0001119 | Keramička samolepljiva traka Š x D = 10 x 3, frenzelit | [5 empty] | 1 | m | mm | 1 | Ostalo | [12 empty] | Sirovina | Odobreno | B | 7 | 7 |  |  | 1
1.1.8.8.2 | D0051864 | Osnovni lim poklopca kutije za pepeo 2017 | DC01 / Č0147 | 526.569 | 407.709 |  | 1 | 1 |  |  |  | Lim | 0 | 0 | 1 | 1 | 1 | 0 | 1 | 0 | 0 | 0 | 1.4 |  | Finalni proizvod | Izmena na proveri | B | 17 | 17 | 357257.33 | 1.6896 | 1
1.1.8.8.2.1 | K0000999 | Prah, običan, sjaj, crvena, RAL3020 | [5 empty] | 1 | kg | mm2 | 0.254 | Prah | [12 empty] | Sirovina | Odobreno | C | 12 | 12 |  |  | 1
1.1.8.8.2.2 | K0000127 | CO2 Žica, 0.8mm | [5 empty] | 1 | kg | kg | 0.03 | Materijal za zavarivanje | [12 empty] | Sirovina | Odobreno | F | 16 | 16 |  |  | 1
1.1.8.8.2.3 | K0000758 | LIM, HVL, #1, DC01-A-M, Č0147 | [5 empty] | 1 | kg | kg(Bruto) | 1 | Lim | [12 empty] | Sirovina | Odobreno | D | 13 | 13 |  |  | 1
1.1.8.9 | K0000413 | Silikonski dihtung za GILLES | Silicon | 170 | 170 | 0 |  | 1 | kom | kom | 1 | Ostalo | 0 | 0 | 0 | 1 | 0 | 0 | 0 | 0 |  |  | 0.051 |  | Sirovina | Odobreno | B | 17 | 17 | 36662.386 |  | 1
1.1.8.10 | D0051945 | Prirubnica kutije za pepeo | DC01 / Č0147 | 277.8 | 228 |  | 2 | 1 |  |  |  | Lim | 1 | 0 | 0 | 1 | 0 | 0 | 1 | 0 | 0 | 0 | 0.79 |  | Finalni proizvod | Izmena na proveri | A | 14 | 14 | 102577.59 | 0.99695 | 1
1.1.8.10.1 | K0000999 | Prah, običan, sjaj, crvena, RAL3020 | [5 empty] | 1 | kg | mm2 | 0.254 | Prah | [12 empty] | Sirovina | Odobreno | C | 12 | 12 |  |  | 1
1.1.8.10.2 | K0001931 | LIM, HVL, #2, DC01-A-M, Č0147 | [5 empty] | 1 | kg | kg(Bruto) | 1 | Lim | [12 empty] | Sirovina | Odobreno | A | 4 | 4 |  |  | 1
1.1.8.11 | K0000457 | Vijak sa cilindričnom glavom sa urezom M3 x 10 DIN85 | [5 empty] | 4 | kom | kom | 1 | Šrafovska roba | [12 empty] | Sirovina | Odobreno | A | 6 | 6 |  |  | 4
1.1.8.12 | D0051863 | Zadnja strana kutije za pepeo | DC01 / Č0147 | 737.253 | 513.169 |  | 1 | 1 |  |  |  | Lim | 0 | 0 | 1 | 1 | 0 | 0 | 0 | 0 | 0 | 0 | 2.73 |  | Fazni proizvod | Izmena na proveri | C | 22 | 22 | 696257.98 | 2.9775 | 1
1.1.8.12.1 | K0000758 | LIM, HVL, #1, DC01-A-M, Č0147 | [5 empty] | 1 | kg | kg(Bruto) | 1 | Lim | [12 empty] | Sirovina | Odobreno | D | 13 | 13 |  |  | 1
1.1.8.13 | K0000071 | Navrtka šestougaona M6 DIN 934 | 5.4 |  |  |  |  | 4 | kom | kom | 1 | Šrafovska roba | [12 empty] | Sirovina | Odobreno | C | 15 | 15 |  |  | 4
1.1.8.14 | K0000072 | Podloška M6 - 6.4 x 1.6 - A DIN 125 | [5 empty] | 4 | kom | kom | 1 | Šrafovska roba | [12 empty] | Sirovina | Odobreno | C | 12 | 12 |  |  | 4
1.1.8.15 | K0000999 | Prah, običan, sjaj, crvena, RAL3020 | [5 empty] | 1 | kg | mm2 | 0.254 | Prah | [12 empty] | Sirovina | Odobreno | C | 12 | 12 |  |  | 1
1.1.8.16 | K0000429 | Bravica kutije za pepeo | Material <not specified> |  |  |  |  | 2 | kom | kom | 1 | Ostalo | [12 empty] | Sirovina | Odobreno | A | 10 | 10 |  |  | 2
1.1.8.17 | D0051979 | Lim nosaš dihtunga TKAN pepeljare | Č0361/S235 JR | 277.8 | 221 |  | 3 | 1 |  |  |  | Lim | 0 | 0 | 0 | 1 | 0 | 0 | 1 | 0 | 0 | 0 | 0.72995 |  | Finalni proizvod | Izmena na proveri | A | 11 | 11 | 66409.5865 | 1.4495 | 1
1.1.8.17.1 | K0000109 | LIM, TVL, #3, Č0361, S235JR | [5 empty] | 1 | kg | kg(Bruto) | 1 | Lim | [12 empty] | Sirovina | Odobreno | H | 19 | 19 |  |  | 1
1.1.8.17.2 | K0000999 | Prah, običan, sjaj, crvena, RAL3020 | [5 empty] | 1 | kg | mm2 | 0.254 | Prah | [12 empty] | Sirovina | Odobreno | C | 12 | 12 |  |  | 1
1.1.8.18 | D0051902 | Lim na zadnjoj strani kutije za pepeo | DC01 / Č0147 | 277.8 | 228 |  | 2 | 1 |  |  |  | Lim | 0 | 0 | 0 | 1 | 0 | 0 | 1 | 0 | 0 | 0 | 0.58 |  | Fazni proizvod | Izmena na proveri | A | 12 | 12 | 76879.91 | 0.99695 | 1
1.1.8.18.1 | K0001931 | LIM, HVL, #2, DC01-A-M, Č0147 | [5 empty] | 1 | kg | kg(Bruto) | 1 | Lim | [12 empty] | Sirovina | Odobreno | A | 4 | 4 |  |  | 1
1.1.8.18.2 | K0000999 | Prah, običan, sjaj, crvena, RAL3020 | [5 empty] | 1 | kg | mm2 | 0.254 | Prah | [12 empty] | Sirovina | Odobreno | C | 12 | 12 |  |  | 1
1.1.8.19 | K0000083 | Vijak sa šestougaonom glavom M6 x 16 DIN 933 | 5.4 |  |  |  |  | 4 | kom | kom | 1 | Šrafovska roba | [12 empty] | Sirovina | Odobreno | C | 13 | 13 |  |  | 4
1.1.8.20 | D0051862 | Prednja strana kutije za pepeo | DC01 / Č0147 | 1116.34 | 528.169 |  | 1 | 1 |  |  |  | Lim | 0 | 0 | 1 | 1 | 0 | 0 | 0 | 0 | 0 | 0 | 4.36 |  | Fazni proizvod | Izmena na proveri | C | 19 | 19 | 1110757.66 | 4.6403 | 1
1.1.8.20.1 | K0000758 | LIM, HVL, #1, DC01-A-M, Č0147 | [5 empty] | 1 | kg | kg(Bruto) | 1 | Lim | [12 empty] | Sirovina | Odobreno | D | 13 | 13 |  |  | 1
1.1.8.21 | K0000006 | Navrtka šestougaona M10 DIN 934 | Material <not specified> |  |  |  |  | 4 | kom | kom | 1 | Šrafovska roba | [12 empty] | Sirovina | Odobreno | F | 23 | 23 |  | Weight_bruto1@K0000006.sldprt | 4
1.1.8.22 | K0000127 | CO2 Žica, 0.8mm | [5 empty] | 1 | kg | kg | 0.03 | Materijal za zavarivanje | [12 empty] | Sirovina | Odobreno | F | 16 | 16 |  |  | 1
1.1.8.23 | K0000629 | Podloska siroka M10 DIN 9021 | [5 empty] | 4 | kom | kom | 1 | Šrafovska roba | [12 empty] | Sirovina | Odobreno | A | 7 | 7 |  |  | 4
1.1.9 | K0000266 | Podloška M5 - 5.3 x 1 - A DIN 125 | [5 empty] | 9 | kom | kom | 1 | Šrafovska roba | [12 empty] | Sirovina | Odobreno | B | 9 | 9 |  |  | 9
1.1.10 | K0000066 | Vijak za lim ST3.9x9.5 DIN 7981 | 5.4 |  |  |  |  | 13 | kom | kom | 1 | Šrafovska roba | [12 empty] | Sirovina | Odobreno | D | 13 | 13 |  |  | 13
1.1.11 | S0014133 | Sklop prednje donje lajsne oplate TKAN 80 |  | 0 | 0 | 0 |  | 1 |  |  |  |  | 0 |  |  |  | 0 |  | 0 | 0 | 0 | 0 | 2.454 | Ostalo | Finalni proizvod | Odobreno | B | 8 | 8 | 648784.883 |  | 1
1.1.11.1 | K0000166 | Navrtka šestougaona M5 DIN 934 | 5.4 |  |  |  |  | 6 | kom | kom | 1 | Šrafovska roba | [12 empty] | Sirovina | Odobreno | F | 17 | 17 |  |  | 6
1.1.11.2 | S0014134 | Osnovni sklop prednje donje lajsne oplate TKAN 80 |  | 0 | 0 | 0 |  | 1 |  |  |  |  | 0 |  |  |  | 1 |  | 1 | 0 | 0 | 0 | 2.18 | Ostalo | Finalni proizvod | Odobreno | B | 8 | 8 | 557398.032 |  | 1
1.1.11.2.1 | K0000127 | CO2 Žica, 0.8mm | [5 empty] | 1 | kg | kg | 0.03 | Materijal za zavarivanje | [12 empty] | Sirovina | Odobreno | F | 16 | 16 |  |  | 1
1.1.11.2.2 | K0000999 | Prah, običan, sjaj, crvena, RAL3020 | [5 empty] | 1 | kg | mm2 | 0.254 | Prah | [12 empty] | Sirovina | Odobreno | C | 12 | 12 |  |  | 1
1.1.11.2.3 | K0000164 | Vijak sa paljenim vrhom M5 x 15 | Copper Cu |  |  |  |  | 6 | kom | kom | 1 | Šrafovska roba | [12 empty] | Sirovina | Odobreno | E | 15 | 15 |  |  | 6
1.1.11.2.4 | D0062289 | Prednja donja lajsna oplate TKAN 80 | DC01 / Č0147 | 874.194 | 376.938 |  | 1 | 1 |  |  |  | Lim | 0 | 0 | 1 | 1 | 1 | 0 | 0 | 0 | 0 | 0 | 2.16 |  | Fazni proizvod | Odobreno | B | 8 | 8 | 555587.4 | 2.5933 | 1
1.1.11.2.4.1 | K0000127 | CO2 Žica, 0.8mm | [5 empty] | 1 | kg | kg | 0.03 | Materijal za zavarivanje | [12 empty] | Sirovina | Odobreno | F | 16 | 16 |  |  | 1
1.1.11.2.4.2 | K0000758 | LIM, HVL, #1, DC01-A-M, Č0147 | [5 empty] | 1 | kg | kg(Bruto) | 1 | Lim | [12 empty] | Sirovina | Odobreno | D | 13 | 13 |  |  | 1
1.1.11.3 | K0000165 | Podloska vulkanizovana D22/D7 | Material <not specified> |  |  |  |  | 6 | kom | kom | 1 | Šrafovska roba | [12 empty] | Sirovina | Odobreno | E | 15 | 15 |  |  | 6
1.1.11.4 | D0062290 | Lim natpisa prednje donje lajsne oplate TKAN 80 | DC01 / Č0147 | 450 | 95 |  | 0.8 | 1 |  |  |  | Lim | 0 | 0 | 0 | 1 | 0 | 0 | 1 | 0 | 0 | 0 | 0.26484 |  | Finalni proizvod | Odobreno | A | 5 | 5 | 85198.2514 | 0.26915 | 1
1.1.11.4.1 | K0000953 | Prah, običan, sjaj, bela, RAL9018 | [5 empty] | 1 | kg | mm2 | 0.254 | Prah | [12 empty] | Sirovina | Odobreno | B | 10 | 10 |  |  | 1
1.1.11.4.2 | K0000106 | LIM, HVL, #0.7, DC01-A-M, Č0147 | [5 empty] | 1 | kg | kg(Bruto) | 1 | Lim | [12 empty] | Sirovina | Odobreno | F | 18 | 18 |  |  | 1
1.1.12 | D0064964 | Dodatak - lim Automatike SY 325 | DC01 / Č0147 | 278 | 219 |  | 1.5 | 1 | kom |  |  | Lim | 0 | 0 | 0 | 1 | 0 | 0 | 1 | 0 | 0 | 0 | 0.42 |  | Finalni proizvod | Odobreno | A | 5 | 5 | 74243.17 | 0.71871 | 1
1.1.12.1 | K0000771 | LIM, HVL, #1.5, DC01-A-M, Č0147 | [5 empty] | 1 | kg | kg(Bruto) | 1 | Lim | [12 empty] | Sirovina | Odobreno | C | 10 | 10 |  |  | 1
1.1.12.2 | K0000953 | Prah, običan, sjaj, bela, RAL9018 | [5 empty] | 1 | kg | mm2 | 0.254 | Prah | [12 empty] | Sirovina | Odobreno | B | 10 | 10 |  |  | 1
1.1.13 | K0001395 | Vijak sa cilindricnom glavom sa urezom M5 x 20 DIN 103 | [5 empty] | 4 | kom | kom | 1 | Šrafovska roba | [12 empty] | Sirovina | Odobreno | A | 4 | 4 |  |  | 4
1.1.14 | K0000259 | Pokrivna kapa za vijak | Plastika |  |  |  |  | 8 | kom | kom | 1 | Plastika/Guma | [12 empty] | Sirovina | Odobreno | A | 7 | 7 |  |  | 8
1.1.15 | D0062286 | Zadnja donja strana oplate TKAN 80 - 100 | DC01 / Č0147 | 782.571 | 751.021 | 0 | 0.8 | 1 | kom. |  |  | Lim | 0 | 0 | 1 | 1 | 1 | 0 | 1 | 0 | 0 | 0 | 3.0622 |  | Finalni proizvod | Izmena u toku | A | 7 | 7 | 976814.7923 | 3.7003 | 1
1.1.15.1 | K0000127 | CO2 Žica, 0.8mm | [5 empty] | 1 | kg | kg | 0.03 | Materijal za zavarivanje | [12 empty] | Sirovina | Odobreno | F | 16 | 16 |  |  | 1
1.1.15.2 | K0000106 | LIM, HVL, #0.7, DC01-A-M, Č0147 | [5 empty] | 1 | kg | kg(Bruto) | 1 | Lim | [12 empty] | Sirovina | Odobreno | F | 18 | 18 |  |  | 1
1.1.15.3 | K0000999 | Prah, običan, sjaj, crvena, RAL3020 | [5 empty] | 1 | kg | mm2 | 0.254 | Prah | [12 empty] | Sirovina | Odobreno | C | 12 | 12 |  |  | 1
1.1.16 | S0003298 | Poklopac zadnjeg ventilatora FK - TKAN |  | 0 | 0 | 0 |  | 1 | kom. |  |  | SKLOP | 0 |  |  |  | 1 | 0 | 1 | 0 | 0 | 0 | 1.692 | Ostalo | Finalni proizvod | Odobreno | D | 30 | 30 | 543032.903 |  | 1
1.1.16.1 | SW-5824 | Donja strana poklopca za ventilator | DC01 / Č0147 | 466.611 | 232.4 | 0 | 0.8 | 1 | kom |  |  | Lim | 0 | 0 | 1 | 1 | 0 | 0 | 0 | 0 |  |  | 0.64973 | Oplata | Fazni proizvod | Odobreno | D | 48 | 48 | 208903.1702 | 0.68274 | 1
1.1.16.1.1 | K0000106 | LIM, HVL, #0.7, DC01-A-M, Č0147 | [5 empty] | 1 | kg | kg(Bruto) | 1 | Lim | [12 empty] | Sirovina | Odobreno | F | 18 | 18 |  |  | 1
1.1.16.2 | K0000999 | Prah, običan, sjaj, crvena, RAL3020 | [5 empty] | 1 | kg | mm2 | 0.254 | Prah | [12 empty] | Sirovina | Odobreno | C | 12 | 12 |  |  | 1
1.1.16.3 | K0000127 | CO2 Žica, 0.8mm | [5 empty] | 1 | kg | kg | 0.03 | Materijal za zavarivanje | [12 empty] | Sirovina | Odobreno | F | 16 | 16 |  |  | 1
1.1.16.4 | SW-5822 | Gornja strana poklopca ventilatora | DC01 / Č0147 | 674.841 | 256.021 | 0 | 0.8 | 1 | kom |  |  | Lim | 0 | 0 | 1 | 1 | 0 | 0 | 0 | 0 |  |  | 1.0422 | Oplata | Fazni proizvod | Odobreno | C | 46 | 46 | 334129.7332 | 1.0878 | 1
1.1.16.4.1 | K0000106 | LIM, HVL, #0.7, DC01-A-M, Č0147 | [5 empty] | 1 | kg | kg(Bruto) | 1 | Lim | [12 empty] | Sirovina | Odobreno | F | 18 | 18 |  |  | 1
1.1.17 | K0000341 | Vijak krstasti sa cilindričnom glavom M5 x 10 DIN 7985 | [5 empty] | 1 | kom | kom | 1 | Šrafovska roba | [12 empty] | Sirovina | Odobreno | D | 15 | 15 |  |  | 1
1.1.18 | K0000168 | Ukrasna guma 1" | Plastika | 62.1 | 62.1 | 9 |  | 1 | kom | kom | 1 | Plastika/Guma | 0 | 0 | 0 | 0 | 0 |  | 0 | 0 |  |  | 0.005 | Ostalo | Sirovina | Odobreno | E | 23 | 23 | 5984.987 |  | 1
1.1.19 | D0008914 | Turbulator TKAN60 - 80 - 100 - 150 - Ø50 x 600 mm | Č0000/St00 | 5.5 | 1659.19 | 0 |  | 30 | kom | kom | 1 | Šipka | 0 | 0 | 1 | 1 | 0 | 0 | 0 | 0 | 0 | 0 | 0.31021 |  | Finalni proizvod | Odobreno | A | 20 | 20 | 28714.5516 | 0.31023 | 30
1.1.19.1 | K0000870 | Šipka, ČTV, 5.5, Č0000 | [5 empty] | 1 | kg | kg(Bruto) | 1 | Šipka | [12 empty] | Sirovina | Odobreno | A | 4 | 4 |  |  | 1
1.1.20 | D0094222 | Nosac elektro ormana TKAN | ČZn02 | 80.6717 | 30 |  | 2 | 4 | kom |  |  | Lim | 0 | 0 | 1 | 1 | 0 | 0 | 0 | 0 | 0 | 0 | 0.03 |  | Finalni proizvod | Odobreno | A | 4 | 4 | 4881.01 | 0.038093 | 4
1.1.20.1 | K0001981 | LIM, Pocinkovani, #2, Č Zn 02 | [5 empty] | 1 | kg | kg(Bruto) | 1 | Lim | [12 empty] | Sirovina | Odobreno | A | 4 | 4 |  |  | 1
1.1.21 | K0000472 | Blind nitna sa ravnom glavom M5 x 11.5 - 0917 | AlMg3 |  |  |  |  | 1 | kom | kom | 1 | Šrafovska roba | [12 empty] | Sirovina | Odobreno | A | 5 | 5 |  |  | 1
1.1.22 | K0000007 | Navrtka šestougaona M4 DIN 934 | Material <not specified> |  |  |  |  | 4 | kom | kom | 1 | Šrafovska roba | [12 empty] | Sirovina | Odobreno | G | 21 | 21 |  | Weight_bruto1@K0000007.sldprt | 4
1.1.23 | S0014175 | Sklop krova oplate TKAN 80 |  | 0 | 0 | 0 |  | 1 |  |  |  |  | 0 |  |  |  | 0 |  | 0 | 0 | 0 | 0 | 5.545 | Ostalo | Finalni proizvod | Odobreno | B | 10 | 10 | 1769150.408 |  | 1
1.1.23.1 | D0062522 | Krov oplate TKAN 80 | DC01 / Č0147 | 1107.64 | 843.642 | 0 | 0.8 | 1 | kom. |  |  | Lim | 0 | 0 | 1 | 1 | 1 | 0 | 1 | 0 | 0 | 0 | 5.5367 |  | Finalni proizvod | Odobreno | B | 9 | 9 | 1764309.0393 | 5.8833 | 1
1.1.23.1.1 | K0000106 | LIM, HVL, #0.7, DC01-A-M, Č0147 | [5 empty] | 1 | kg | kg(Bruto) | 1 | Lim | [12 empty] | Sirovina | Odobreno | F | 18 | 18 |  |  | 1
1.1.23.1.2 | K0000999 | Prah, običan, sjaj, crvena, RAL3020 | [5 empty] | 1 | kg | mm2 | 0.254 | Prah | [12 empty] | Sirovina | Odobreno | C | 12 | 12 |  |  | 1
1.1.23.1.3 | K0000127 | CO2 Žica, 0.8mm | [5 empty] | 1 | kg | kg | 0.03 | Materijal za zavarivanje | [12 empty] | Sirovina | Odobreno | F | 16 | 16 |  |  | 1
1.1.23.2 | K0000276 | Klipsa-ženska | Č0147 |  |  |  |  | 8 | kom | kom | 1 | Šrafovska roba | [12 empty] | Sirovina | Odobreno | A | 10 | 10 |  |  | 8
1.1.24 | D0055532 | Izolacija gornje lajsne oplate TKAN 80 - C | Vunizol | 941.478 | 144.6 | 30 |  | 1 | kom. |  |  | Termoizolacija | 0 | 0 | 0 | 1 | 0 | 0 | 0 | 0 | 0 | 0 | 0.16936 |  | Finalni proizvod | Odobreno | A | 6 | 6 | 285354.2228 |  | 1
1.1.24.1 | K0000152 | Vunizol, 30mm | [5 empty] | 1 | m2 | mm2 | 1 | Termoizolacija | [12 empty] | Sirovina | Odobreno | G | 16 | 16 |  |  | 1
1.1.25 | D0062295 | Izolacija štitnika oplate donjih vrata TKAN 80 - 100 | Vunizol | 488.4 | 386.4 | 30 |  | 1 | kom. |  |  | Termoizolacija | 0 | 0 | 0 | 1 | 0 | 0 | 0 | 0 | 0 | 0 | 0.21692 |  | Finalni proizvod | Odobreno | A | 5 | 5 | 416517.9079 |  | 1
1.1.25.1 | K0000152 | Vunizol, 30mm | [5 empty] | 1 | m2 | mm2 | 1 | Termoizolacija | [12 empty] | Sirovina | Odobreno | G | 16 | 16 |  |  | 1
1.1.26 | D0055347 | Poklopac oplate krova - TKAN 80 - C | DC01 / Č0147 | 150 | 143 |  | 1 | 1 |  |  |  | Lim | 0 | 0 | 0 | 1 | 0 | 0 | 1 | 0 | 0 | 0 | 0.17599 |  | Finalni proizvod | Odobreno | B | 12 | 12 | 38236.0059 | 0.16881 | 1
1.1.26.1 | K0000999 | Prah, običan, sjaj, crvena, RAL3020 | [5 empty] | 1 | kg | mm2 | 0.254 | Prah | [12 empty] | Sirovina | Odobreno | C | 12 | 12 |  |  | 1
1.1.26.2 | K0000758 | LIM, HVL, #1, DC01-A-M, Č0147 | [5 empty] | 1 | kg | kg(Bruto) | 1 | Lim | [12 empty] | Sirovina | Odobreno | D | 13 | 13 |  |  | 1
1.1.27 | K0000486 | Vijak sa cilindričnom glavom sa urezom M4 x 16 DIN85 | [5 empty] | 2 | kom | kom | 1 | Šrafovska roba | [12 empty] | Sirovina | Odobreno | A | 6 | 6 |  |  | 2
1.1.28 | D0062292 | Izolacija zadnje gornje strane oplate TKAN 80 | Vunizol | 710.6 | 692.15 | 30 |  | 1 | kom. |  |  | Termoizolacija | 0 | 0 | 0 | 1 | 0 | 0 | 0 | 0 | 0 | 0 | 0.1934 |  | Finalni proizvod | Odobreno | A | 5 | 5 | 417046.0791 |  | 1
1.1.28.1 | K0000152 | Vunizol, 30mm | [5 empty] | 1 | m2 | mm2 | 1 | Termoizolacija | [12 empty] | Sirovina | Odobreno | G | 16 | 16 |  |  | 1
1.1.29 | K0000028 | Podloška 8.4 x 1.6 A DIN 125 | [5 empty] | 4 | kom | kom | 1 | Šrafovska roba | [12 empty] | Sirovina | Odobreno | G | 25 | 25 |  |  | 4
1.1.30 | K0000485 | Vijak sa cilindričnom glavom sa urezom M4 x 30 DIN85 | [5 empty] | 2 | kom | kom | 1 | Šrafovska roba | [12 empty] | Sirovina | Odobreno | A | 6 | 6 |  |  | 2
1.1.31 | K0000853 | Guma na prirubnici ventilatora | Guma |  |  |  |  | 1 | kom | kom | 1 | Plastika/Guma | [12 empty] | Sirovina | Odobreno | A | 5 | 5 |  |  | 1
1.1.32 | D0062288 | Zadnja gornja strana oplate TKAN 80 - 100 | DC01 / Č0147 | 751.021 | 732.571 | 0 | 0.8 | 1 | kom. |  |  | Lim | 0 | 0 | 1 | 1 | 1 | 0 | 1 | 0 | 0 | 0 | 1.1188 |  | Finalni proizvod | Odobreno | A | 5 | 5 | 360013.0594 | 3.4639 | 1
1.1.32.1 | K0000127 | CO2 Žica, 0.8mm | [5 empty] | 1 | kg | kg | 0.03 | Materijal za zavarivanje | [12 empty] | Sirovina | Odobreno | F | 16 | 16 |  |  | 1
1.1.32.2 | K0000106 | LIM, HVL, #0.7, DC01-A-M, Č0147 | [5 empty] | 1 | kg | kg(Bruto) | 1 | Lim | [12 empty] | Sirovina | Odobreno | F | 18 | 18 |  |  | 1
1.1.32.3 | K0000999 | Prah, običan, sjaj, crvena, RAL3020 | [5 empty] | 1 | kg | mm2 | 0.254 | Prah | [12 empty] | Sirovina | Odobreno | C | 12 | 12 |  |  | 1
1.1.33 | K0000012 | Vijak sa šestougaonom glavom M8 x 20 DIN 933 | 5.4 |  |  |  |  | 4 | kom | kom | 1 | Šrafovska roba | 0 | 0 | 0 | 0 | 0 | [7 empty] | Sirovina | Odobreno | C | 14 | 14 |  | Weight_bruto1@K0000012.sldprt | 4
1.1.34 | K0000240 | Ukrasna guma 2" | Plastika |  |  |  |  | 3 | kom | kom | 1 | Plastika/Guma | [12 empty] | Sirovina | Odobreno | B | 9 | 9 |  |  | 3
1.1.35 | S0014131 | Sklop bočne leve strane oplate TKAN 80 |  | 0 | 0 | 0 |  | 1 |  |  |  |  | 0 |  |  |  | 0 |  | 0 | 0 | 0 | 0 | 10.919 | Ostalo | Finalni proizvod | Odobreno | B | 11 | 11 | 3459448.135 |  | 1
1.1.35.1 | K0001492 | Blind nitna šestougaona sa okruglom glavom M8 | Material <not specified> |  |  |  |  | 8 | kom | kom | 1 | Šrafovska roba | [12 empty] | Sirovina | Odobreno | A | 5 | 5 |  |  | 8
1.1.35.2 | K0000166 | Navrtka šestougaona M5 DIN 934 | 5.4 |  |  |  |  | 4 | kom | kom | 1 | Šrafovska roba | [12 empty] | Sirovina | Odobreno | F | 17 | 17 |  |  | 4
1.1.35.3 | K0000274 | Klipsa-muška M5 | Č0361 |  |  |  |  | 4 | kom | kom | 1 | Šrafovska roba | [12 empty] | Sirovina | Odobreno | A | 5 | 5 |  |  | 4
1.1.35.4 | D0062285 | Bočna leva strana oplate TKAN 80 | DC01 / Č0147 | 1476.82 | 1217.64 | 0 | 0.8 | 1 | kom. |  |  | Lim | 0 | 0 | 1 | 1 | 1 | 0 | 1 | 0 | 0 | 0 | 10.8255 |  | Finalni proizvod | Odobreno | B | 11 | 11 | 3445719.9305 | 11.3217 | 1
1.1.35.4.1 | K0000106 | LIM, HVL, #0.7, DC01-A-M, Č0147 | [5 empty] | 1 | kg | kg(Bruto) | 1 | Lim | [12 empty] | Sirovina | Odobreno | F | 18 | 18 |  |  | 1
1.1.35.4.2 | K0000999 | Prah, običan, sjaj, crvena, RAL3020 | [5 empty] | 1 | kg | mm2 | 0.254 | Prah | [12 empty] | Sirovina | Odobreno | C | 12 | 12 |  |  | 1
1.1.35.4.3 | K0000127 | CO2 Žica, 0.8mm | [5 empty] | 1 | kg | kg | 0.03 | Materijal za zavarivanje | [12 empty] | Sirovina | Odobreno | F | 16 | 16 |  |  | 1
1.1.36 | D0002075 | Nosač mikroprekidača | Č0361/S235 JR | 176.021 | 87.0212 |  | 2 | 1 |  |  |  | Lim | 0 | 0 | 1 | 1 | 0 | 0 | 0 | 1 | 0 | 0 | 0.175 |  | Finalni proizvod | Odobreno | A | 10 | 10 | 23843.554 | 0.2411 | 1
1.1.36.1 | K0000123 | Farba, osnovna, crna | [5 empty] | 1 | l | mm2 | 0.119 | Farba | [12 empty] | Sirovina | Odobreno | J | 25 | 25 |  |  | 1
1.1.36.2 | K0000110 | LIM, TVL, #2, Č0361, S235JR | [5 empty] | 1 | kg | kg(Bruto) | 1 | Lim | [12 empty] | Sirovina | Odobreno | H | 19 | 19 |  |  | 1
1.1.37 | K0000170 | Ukrasna guma 3/4" | Plastika | 55 | 55 | 9 |  | 2 | kom | kom | 1 | Plastika/Guma | 0 | 0 | 0 | 0 | 0 |  | 0 | 0 |  |  | 0.005 | Ostalo | Sirovina | Odobreno | E | 26 | 26 | 5031.435 |  | 2
1.1.38 | SW-21456 | Izolacija gornjeg stitnika vrata oplate TKAN 80 | Vunizol | 576.4 | 436.4 | 30 |  | 1 | kom |  |  | Termoizolacija | 0 | 0 | 0 | 1 | 0 | 0 | 0 | 0 | 0 | 0 | 0.2943 |  | Finalni proizvod | Odobreno | A | 15 | 15 | 550480.96 |  | 1
1.1.38.1 | K0000152 | Vunizol, 30mm | [5 empty] | 1 | m2 | mm2 | 1 | Termoizolacija | [12 empty] | Sirovina | Odobreno | G | 16 | 16 |  |  | 1
1.1.39 | D0084626 | Poklopac leve strane oplate krova - TKAN 80 - 100 | DC01 / Č0147 | 190 | 150 |  | 1.5 | 1 | kom |  |  | Lim | 0 | 0 | 0 | 1 | 0 | 0 | 1 | 0 | 0 | 0 | 0.31107 |  | Finalni proizvod | Odobreno | A | 5 | 5 | 54256.8329 | 0.33644 | 1
1.1.39.1 | K0000999 | Prah, običan, sjaj, crvena, RAL3020 | [5 empty] | 1 | kg | mm2 | 0.254 | Prah | [12 empty] | Sirovina | Odobreno | C | 12 | 12 |  |  | 1
1.1.39.2 | K0000771 | LIM, HVL, #1.5, DC01-A-M, Č0147 | [5 empty] | 1 | kg | kg(Bruto) | 1 | Lim | [12 empty] | Sirovina | Odobreno | C | 10 | 10 |  |  | 1
1.1.40 | K0000386 | Blind nitna sa ravnom glavom M4x10 | AlMg3 |  |  |  |  | 3 | kom | kom | 1 | Šrafovska roba | [12 empty] | Sirovina | Odobreno | C | 14 | 14 |  |  | 3
1.1.41 | D0062297 | Izolacija bočne leve strane TKAN 80 | Mineralna vuna | 1436.4 | 1128.8 | 30 |  | 1 |  |  |  | Termoizolacija | 0 | 0 | 0 | 1 | 0 | 0 | 0 | 0 | 0 | 0 | 2.352 |  | Finalni proizvod | Odobreno | A | 6 | 6 | 1621410 |  | 1
1.1.41.1 | K0000152 | Vunizol, 30mm | [5 empty] | 1 | m2 | mm2 | 1 | Termoizolacija | [12 empty] | Sirovina | Odobreno | G | 16 | 16 |  |  | 1
1.1.42 | D0055531 | Prednja gornja lajsna oplate TKAN 80 - C | DC01 / Č0147 | 874.194 | 368.938 |  | 1 | 1 |  |  |  | Lim | 0 | 0 | 1 | 1 | 1 | 0 | 1 | 0 | 0 | 0 | 2.18 |  | Finalni proizvod | Odobreno | B | 10 | 10 | 557560.02 | 2.5383 | 1
1.1.42.1 | K0000127 | CO2 Žica, 0.8mm | [5 empty] | 1 | kg | kg | 0.03 | Materijal za zavarivanje | [12 empty] | Sirovina | Odobreno | F | 16 | 16 |  |  | 1
1.1.42.2 | K0000758 | LIM, HVL, #1, DC01-A-M, Č0147 | [5 empty] | 1 | kg | kg(Bruto) | 1 | Lim | [12 empty] | Sirovina | Odobreno | D | 13 | 13 |  |  | 1
1.1.42.3 | K0000999 | Prah, običan, sjaj, crvena, RAL3020 | [5 empty] | 1 | kg | mm2 | 0.254 | Prah | [12 empty] | Sirovina | Odobreno | C | 12 | 12 |  |  | 1
1.1.43 | D0062294 | Izolacija donje lajsne oplate TKAN 80 | Vunizol | 834.189 | 152.6 | 30 |  | 1 | kom. |  |  | Termoizolacija | 0 | 0 | 0 | 1 | 0 | 0 | 0 | 0 | 0 | 0 | 0.17705 |  | Finalni proizvod | Odobreno | A | 5 | 5 | 299233.3113 |  | 1
1.1.43.1 | K0000152 | Vunizol, 30mm | [5 empty] | 1 | m2 | mm2 | 1 | Termoizolacija | [12 empty] | Sirovina | Odobreno | G | 16 | 16 |  |  | 1
1.1.44 | D0052656 | Izolacija krova oplate TKAN 80 - C | Vunizol | 1010.4 | 746.4 | 30 |  | 1 | kom. |  |  | Termoizolacija | 0 | 0 | 0 | 1 | 0 | 0 | 0 | 0 | 0 | 0 | 1.0064 |  | Finalni proizvod | Odobreno | B | 10 | 10 | 1592860.6147 |  | 1
1.1.44.1 | K0000152 | Vunizol, 30mm | [5 empty] | 1 | m2 | mm2 | 1 | Termoizolacija | [12 empty] | Sirovina | Odobreno | G | 16 | 16 |  |  | 1
1.1.45 | K0000468 | Podloška 4.3 x 0.8 A DIN 125 | [5 empty] | 4 | kom | kom | 1 | Šrafovska roba | [12 empty] | Sirovina | Odobreno | A | 7 | 7 |  |  | 4
1.1.46 | K0000426 | Vijak sa šestougaonom glavom M4 x 16 DIN933 | 5.4 |  |  |  |  | 3 | kom | kom | 1 | Šrafovska roba | [12 empty] | Sirovina | Odobreno | A | 10 | 10 |  |  | 3
1.1.47 | D0062291 | Stitnik plamena vrata TKAN 80 - 100 | DC01 / Č0147 | 497.636 | 118.136 | 0 | 1 | 1 |  |  |  | Lim | 0 | 0 | 1 | 1 | 0 | 0 | 1 | 0 | 0 | 0 | 0.43604 |  | Finalni proizvod | Odobreno | B | 8 | 8 | 112042.9445 | 0.46267 | 1
1.1.47.1 | K0000758 | LIM, HVL, #1, DC01-A-M, Č0147 | [5 empty] | 1 | kg | kg(Bruto) | 1 | Lim | [12 empty] | Sirovina | Odobreno | D | 13 | 13 |  |  | 1
1.1.47.2 | K0000828 | Prah, običan, sjaj, crna, RAL9005 | [5 empty] | 1 | kg | mm2 | 0.254 | Prah | [12 empty] | Sirovina | Odobreno | B | 7 | 7 |  |  | 1
1.1.48 | D0080466 | Plocica revizionog otvora oplate | DC01 / Č0147 | 110 | 62 |  | 1 | 6 | kom |  |  | Lim | 0 | 0 | 0 | 1 | 0 | 0 | 1 | 0 | 0 | 0 | 0.05 |  | Finalni proizvod | Odobreno | A | 7 | 7 | 13944.67 | 0.053673 | 6
1.1.48.1 | K0000758 | LIM, HVL, #1, DC01-A-M, Č0147 | [5 empty] | 1 | kg | kg(Bruto) | 1 | Lim | [12 empty] | Sirovina | Odobreno | D | 13 | 13 |  |  | 1
1.1.48.2 | K0000999 | Prah, običan, sjaj, crvena, RAL3020 | [5 empty] | 1 | kg | mm2 | 0.254 | Prah | [12 empty] | Sirovina | Odobreno | C | 12 | 12 |  |  | 1
1.1.49 | K0000167 | Vijak za lim ST3.9x16 DIN7981 | 5.4 |  |  |  |  | 71 | kom | kom | 1 | Šrafovska roba | [12 empty] | Sirovina | Odobreno | E | 14 | 14 |  |  | 71
1.1.50 | K0000543 | Plasticni ukrasni spoljni cep 3/4" | Material <not specified> |  |  |  |  | 2 | kom | kom | 1 | Plastika/Guma | [12 empty] | Sirovina | Odobreno | B | 8 | 8 |  |  | 2
1.1.51 | S0014132 | Sklop maske donjih vrata TKAN 80 - 100 |  | 0 | 0 | 0 |  | 1 |  |  |  |  | 0 |  |  |  | 0 |  | 0 | 0 | 0 | 0 | 1.697 | Ostalo | Finalni proizvod | Odobreno | A | 5 | 5 | 542032.062 |  | 1
1.1.51.1 | K0000276 | Klipsa-ženska | Č0147 |  |  |  |  | 4 | kom | kom | 1 | Šrafovska roba | [12 empty] | Sirovina | Odobreno | A | 10 | 10 |  |  | 4
1.1.51.2 | D0062287 | Lim maske donjih vrata TKAN 80 - 100 | DC01 / Č0147 | 585.642 | 483.642 | 0 | 0.8 | 1 | kom. |  |  | Lim | 0 | 0 | 1 | 1 | 1 | 0 | 1 | 0 | 0 | 0 | 1.6926 |  | Finalni proizvod | Odobreno | A | 5 | 5 | 539611.378 | 1.7833 | 1
1.1.51.2.1 | K0000127 | CO2 Žica, 0.8mm | [5 empty] | 1 | kg | kg | 0.03 | Materijal za zavarivanje | [12 empty] | Sirovina | Odobreno | F | 16 | 16 |  |  | 1
1.1.51.2.2 | K0000106 | LIM, HVL, #0.7, DC01-A-M, Č0147 | [5 empty] | 1 | kg | kg(Bruto) | 1 | Lim | [12 empty] | Sirovina | Odobreno | F | 18 | 18 |  |  | 1
1.1.51.2.3 | K0000999 | Prah, običan, sjaj, crvena, RAL3020 | [5 empty] | 1 | kg | mm2 | 0.254 | Prah | [12 empty] | Sirovina | Odobreno | C | 12 | 12 |  |  | 1
1.1.52 | K0000640 | Vijak sa šestougaonom glavom M5 x 12 DIN 933 | 5.4 |  |  |  |  | 4 | kom | kom | 1 | Šrafovska roba | [12 empty] | Sirovina | Odobreno | A | 7 | 7 |  |  | 4
1.1.53 | K0000173 | Plasticni ukrasni unutrasnji cep 3/4" | Plastika | 31 | 31 | 11 |  | 1 | kom | kom | 1 | Plastika/Guma | 0 |  |  |  | 0 |  | 0 | 0 |  |  | 0.003 | Ostalo | Sirovina | Odobreno | E | 22 | 22 | 3009.646 |  | 1
1.2 | K0000006 | Navrtka šestougaona M10 DIN 934 | Material <not specified> |  |  |  |  | 8 | kom | kom | 1 | Šrafovska roba | [12 empty] | Sirovina | Odobreno | F | 23 | 23 |  | Weight_bruto1@K0000006.sldprt | 8
1.3 | SW-21693 | Silos TKAN 60 - 80 |  | 0 | 0 | 0 |  | 1 | kom. |  |  | Ostalo | 0 |  |  |  | 0 | 0 | 0 | 0 | 0 | 0 | 104.301 | Ostalo | Finalni proizvod | Odobreno | D | 41 | 41 | 11426394.43 |  | 1
1.3.1 | K0000072 | Podloška M6 - 6.4 x 1.6 - A DIN 125 | [5 empty] | 8 | kom | kom | 1 | Šrafovska roba | [12 empty] | Sirovina | Odobreno | C | 12 | 12 |  |  | 8
1.3.2 | K0000006 | Navrtka šestougaona M10 DIN 934 | Material <not specified> |  |  |  |  | 46 | kom | kom | 1 | Šrafovska roba | [12 empty] | Sirovina | Odobreno | F | 23 | 23 |  | Weight_bruto1@K0000006.sldprt | 46
1.3.3 | K0000073 | Vijak sa šestougaonom glavom M10 x 20 DIN 933 | 5.4 |  |  |  |  | 40 | kom | kom | 1 | Šrafovska roba | [12 empty] | Sirovina | Odobreno | F | 19 | 19 |  |  | 40
1.3.4 | SW-21740 | Konusni učvrćivač silosa TKAN 60 | Č0361/S235 JR | 400 | 98.378 | 0 | 2 | 4 | kom |  |  | Lim | 0 | 0 | 1 | 1 | 0 | 0 | 1 | 0 | 0 | 0 | 0.61991 | Ostalo | Finalni proizvod | Odobreno | A | 13 | 13 | 80951.7222 | 0.61939 | 4
1.3.4.1 | K0000110 | LIM, TVL, #2, Č0361, S235JR | [5 empty] | 1 | kg | kg(Bruto) | 1 | Lim | [12 empty] | Sirovina | Odobreno | H | 19 | 19 |  |  | 1
1.3.4.2 | K0000999 | Prah, običan, sjaj, crvena, RAL3020 | [5 empty] | 1 | kg | mm2 | 0.254 | Prah | [12 empty] | Sirovina | Odobreno | C | 12 | 12 |  |  | 1
1.3.5 | SW-21736 | Bočni učvršćivač nogara silosa TKAN 60 | Č0361/S235 JR | 974 | 114.032 | 0 | 3 | 2 | kom |  |  | Lim | 0 | 0 | 1 | 1 | 0 | 0 | 1 | 0 | 0 | 0 | 2.5706 | Ostalo | Finalni proizvod | Odobreno | A | 14 | 14 | 225314.5742 | 2.6223 | 2
1.3.5.1 | K0000109 | LIM, TVL, #3, Č0361, S235JR | [5 empty] | 1 | kg | kg(Bruto) | 1 | Lim | [12 empty] | Sirovina | Odobreno | H | 19 | 19 |  |  | 1
1.3.5.2 | K0000999 | Prah, običan, sjaj, crvena, RAL3020 | [5 empty] | 1 | kg | mm2 | 0.254 | Prah | [12 empty] | Sirovina | Odobreno | C | 12 | 12 |  |  | 1
1.3.6 | SW-21710 | Sklop nogara silosa TKAN 60 |  | 0 | 0 | 0 |  | 4 | kom. |  |  | Ostalo | 0 |  |  |  | 1 | 0 | 1 | 0 | 0 | 0 | 7.572 | Ostalo | Finalni proizvod | Odobreno | A | 20 | 20 | 631003.214 |  | 4
1.3.6.1 | K0002400 | Nivelaciona nogica gumena F50 - M12 | [5 empty] | 1 | kom | kom | 1 | Ostalo | [12 empty] | Sirovina | Odobreno | A | 5 | 5 |  |  | 1
1.3.6.2 | K0000009 | Navrtka šestougaona M12 DIN934 | SW-Material@K0000009.sldprt |  |  |  |  | 2 | kom | kom | 1 | Šrafovska roba | [12 empty] | Sirovina | Odobreno | G | 22 | 22 |  | Weight_bruto1@K0000009.sldprt | 2
1.3.6.3 | K0000126 | CO2 Žica, 1mm | [5 empty] | 1 | kg | kg | 0.03 | Materijal za zavarivanje | [12 empty] | Sirovina | Odobreno | G | 16 | 16 |  |  | 1
1.3.6.4 | SW-21711 | Stub nogara | Č0361/S235 JR | 1593 | 210.159 | 0 | 3 | 1 | kom |  |  | Lim | 0 | 0 | 1 | 1 | 0 | 0 | 0 | 0 | 0 | 0 | 7.0381 | Ostalo | Fazni proizvod | Odobreno | A | 15 | 15 | 608154.1624 | 7.9042 | 1
1.3.6.4.1 | K0000109 | LIM, TVL, #3, Č0361, S235JR | [5 empty] | 1 | kg | kg(Bruto) | 1 | Lim | [12 empty] | Sirovina | Odobreno | H | 19 | 19 |  |  | 1
1.3.6.5 | SW-16548 | Stopa nogara | Č0361/S235 JR | 80 | 80 | 0 | 5 | 1 | kom |  |  | Lim | 1 | 0 | 0 | 1 | 0 | 0 | 0 | 0 | 0 | 0 | 0.17682 | Ostalo | Fazni proizvod | Odobreno | A | 22 | 22 | 10530.3975 | 0.25184 | 1
1.3.6.5.1 | K0000107 | LIM, TVL, #5, Č0361, S235JR | [5 empty] | 1 | kg | kg(Bruto) | 1 | Lim | [12 empty] | Sirovina | Odobreno | H | 19 | 19 |  |  | 1
1.3.6.6 | K0000999 | Prah, običan, sjaj, crvena, RAL3020 | [5 empty] | 1 | kg | mm2 | 0.254 | Prah | [12 empty] | Sirovina | Odobreno | C | 12 | 12 |  |  | 1
1.3.7 | K0000030 | Podloška 10.5 x 2 A DIN 125 | [5 empty] | 40 | kom | kom | 1 | Šrafovska roba | [12 empty] | Sirovina | Odobreno | D | 18 | 18 |  |  | 40
1.3.8 | K0000033 | Navrtka šestougaona M8 DIN 934 | 5.4 |  |  |  |  | 16 | kom | kom | 1 | Šrafovska roba | [12 empty] | Sirovina | Odobreno | C | 16 | 16 |  |  | 16
1.3.9 | K0000065 | Vijak sa šestougaonom glavom M6 x 12 DIN 933 | 5.4 |  |  |  |  | 8 | kom | kom | 1 | Šrafovska roba | [12 empty] | Sirovina | Odobreno | F | 19 | 19 |  |  | 8
1.3.10 | SW-21738 | Prednji učvršćivač nogara silosa TKAN 60 | Č0361/S235 JR | 560 | 114.032 | 0 | 3 | 2 | kom |  |  | Lim | 0 | 0 | 1 | 1 | 0 | 0 | 1 | 0 | 0 | 0 | 1.4459 | Ostalo | Finalni proizvod | Odobreno | A | 13 | 13 | 127553.7871 | 1.5077 | 2
1.3.10.1 | K0000999 | Prah, običan, sjaj, crvena, RAL3020 | [5 empty] | 1 | kg | mm2 | 0.254 | Prah | [12 empty] | Sirovina | Odobreno | C | 12 | 12 |  |  | 1
1.3.10.2 | K0000109 | LIM, TVL, #3, Č0361, S235JR | [5 empty] | 1 | kg | kg(Bruto) | 1 | Lim | [12 empty] | Sirovina | Odobreno | H | 19 | 19 |  |  | 1
1.3.11 | SW-21734 | Sklop poklopca silosa TKAN 60 |  | 0 | 0 | 0 |  | 2 | kom. |  |  | Ostalo | 0 |  |  |  | 1 | 0 | 1 | 0 | 0 | 0 | 3.551 | Ostalo | Finalni proizvod | Odobreno | B | 22 | 22 | 428556.27 |  | 2
1.3.11.1 | SW-21735 | Osnovni lim poklopca | Č0361/S235 JR | 578.085 | 356.085 | 0 | 2 | 1 | kom |  |  | Lim | 0 | 0 | 1 | 1 | 1 |  | 0 | 0 |  |  | 3.2304 | Ostalo | Fazni proizvod | Odobreno | B | 17 | 17 | 414533.5355 | 3.24 | 1
1.3.11.1.1 | K0000110 | LIM, TVL, #2, Č0361, S235JR | [5 empty] | 1 | kg | kg(Bruto) | 1 | Lim | [12 empty] | Sirovina | Odobreno | H | 19 | 19 |  |  | 1
1.3.11.1.2 | K0000126 | CO2 Žica, 1mm | [5 empty] | 1 | kg | kg | 0.03 | Materijal za zavarivanje | [12 empty] | Sirovina | Odobreno | G | 16 | 16 |  |  | 1
1.3.11.2 | K0000999 | Prah, običan, sjaj, crvena, RAL3020 | [5 empty] | 1 | kg | mm2 | 0.254 | Prah | [12 empty] | Sirovina | Odobreno | C | 12 | 12 |  |  | 1
1.3.11.3 | SW-2688 | Ručica poklopca silosa | Č0000/St00 | 12 | 207.982 |  |  | 2 | kom |  |  | Šipka | 0 | 0 | 1 | 1 | 0 | 0 | 0 | 0 | 0 | 0 | 0.1602 | Ostalo | Fazni proizvod | Odobreno | C | 36 | 36 | 7011.3674 | 0.18512 | 2
1.3.11.3.1 | K0000176 | Šipka, ČTV, 12, Č0000 | [5 empty] | 1 | kg | kg(Bruto) | 1 | Šipka | [12 empty] | Sirovina | Odobreno | G | 16 | 16 |  |  | 1
1.3.11.4 | K0000126 | CO2 Žica, 1mm | [5 empty] | 1 | kg | kg | 0.03 | Materijal za zavarivanje | [12 empty] | Sirovina | Odobreno | G | 16 | 16 |  |  | 1
1.3.12 | SW-21700 | Zadnja strana silosa TKAN 60 | Č0361/S235 JR | 1200.63 | 596 | 0 | 2 | 1 | kom |  |  | Lim | 0 | 0 | 1 | 1 | 0 | 0 | 1 | 0 | 0 | 0 | 9.5286 |  | Finalni proizvod | Odobreno | A | 14 | 14 | 1218516.5193 | 11.2631 | 1
1.3.12.1 | K0000999 | Prah, običan, sjaj, crvena, RAL3020 | [5 empty] | 1 | kg | mm2 | 0.254 | Prah | [12 empty] | Sirovina | Odobreno | C | 12 | 12 |  |  | 1
1.3.12.2 | K0000110 | LIM, TVL, #2, Č0361, S235JR | [5 empty] | 1 | kg | kg(Bruto) | 1 | Lim | [12 empty] | Sirovina | Odobreno | H | 19 | 19 |  |  | 1
1.3.13 | S0019947 | Nastavak - klapna industrijskih silosa za fleksi crevo |  | 0 | 0 | 0 |  | 1 | kom. |  |  | Ostalo | 0 |  |  |  | 1 | 0 | 1 | 0 | 0 | 0 | 2.59 | Ostalo | Finalni proizvod | Odobreno | A | 13 | 13 | 246706.885 |  | 1
1.3.13.1 | SW-2017 | Pločica 2 ručice klapne | Č0361/S235 JR | 81.7083 | 81.7083 | 0 | 3 | 1 | kom |  |  | Lim | 0 | 0 | 0 | 1 | 0 | 0 | 0 | 0 | 0 | 0 | 0.11189 | Ostalo | Fazni proizvod | Odobreno | A | 33 | 33 | 11032.3357 | 0.15763 | 1
1.3.13.1.1 | K0000109 | LIM, TVL, #3, Č0361, S235JR | [5 empty] | 1 | kg | kg(Bruto) | 1 | Lim | [12 empty] | Sirovina | Odobreno | H | 19 | 19 |  |  | 1
1.3.13.2 | SW-2011 | Grlo nastavka podni | DC01 / Č0147 | 392.021 | 50 | 0 | 2 | 1 | kom |  |  | Lim | 0 | 0 | 1 | 1 | 0 | 0 | 0 | 0 | 0 | 0 | 0.30477 | Ostalo | Fazni proizvod | Odobreno | B | 39 | 39 | 40749.779 | 0.30852 | 1
1.3.13.2.1 | K0001931 | LIM, HVL, #2, DC01-A-M, Č0147 | [5 empty] | 1 | kg | kg(Bruto) | 1 | Lim | [12 empty] | Sirovina | Odobreno | A | 4 | 4 |  |  | 1
1.3.13.3 | K0000028 | Podloška 8.4 x 1.6 A DIN 125 | [5 empty] | 1 | kom | kom | 1 | Šrafovska roba | [12 empty] | Sirovina | Odobreno | G | 25 | 25 |  |  | 1
1.3.13.4 | K0000999 | Prah, običan, sjaj, crvena, RAL3020 | [5 empty] | 1 | kg | mm2 | 0.254 | Prah | [12 empty] | Sirovina | Odobreno | C | 12 | 12 |  |  | 1
1.3.13.5 | D0078511 | Plocica grla | DC01 / Č0147 | 196 | 72.5 |  | 2 | 2 | kom |  |  | Lim | 0 | 0 | 0 | 1 | 0 | 0 | 0 | 0 | 0 | 0 | 0.10145 |  | Fazni proizvod | Odobreno | A | 8 | 8 | 14065.0811 | 0.22367 | 2
1.3.13.5.1 | K0001931 | LIM, HVL, #2, DC01-A-M, Č0147 | [5 empty] | 1 | kg | kg(Bruto) | 1 | Lim | [12 empty] | Sirovina | Odobreno | A | 4 | 4 |  |  | 1
1.3.13.6 | K0000008 | Navrtka krilasta M8 DIN 315A | Material <not specified> |  |  |  |  | 1 | kom | kom | 1 | Šrafovska roba | [12 empty] | Sirovina | Odobreno | G | 24 | 24 |  | Weight_bruto1@K0000008.sldprt | 1
1.3.13.7 | K0000126 | CO2 Žica, 1mm | [5 empty] | 1 | kg | kg | 0.03 | Materijal za zavarivanje | [12 empty] | Sirovina | Odobreno | G | 16 | 16 |  |  | 1
1.3.13.8 | SW-2016 | Plocica 1 rucice klapne | Č0361/S235 JR | 81.7083 | 81.7083 | 0 | 3 | 1 | kom |  |  | Lim | 0 | 0 | 0 | 1 | 0 | 0 | 0 | 0 |  |  | 0.1303 | Ostalo | Fazni proizvod | Odobreno | A | 35 | 35 | 12122.4055 | 0.15763 | 1
1.3.13.8.1 | K0000109 | LIM, TVL, #3, Č0361, S235JR | [5 empty] | 1 | kg | kg(Bruto) | 1 | Lim | [12 empty] | Sirovina | Odobreno | H | 19 | 19 |  |  | 1
1.3.13.9 | SW-2010 | Grlo nastavka bocni | DC01 / Č0147 | 392.021 | 50 | 0 | 2 | 1 | kom |  |  | Lim | 0 | 0 | 1 | 1 | 0 | 0 | 0 | 0 |  |  | 0.30477 | Ostalo | Fazni proizvod | Odobreno | B | 40 | 40 | 40749.779 | 0.30852 | 1
1.3.13.9.1 | K0001931 | LIM, HVL, #2, DC01-A-M, Č0147 | [5 empty] | 1 | kg | kg(Bruto) | 1 | Lim | [12 empty] | Sirovina | Odobreno | A | 4 | 4 |  |  | 1
1.3.13.10 | K0000012 | Vijak sa šestougaonom glavom M8 x 20 DIN 933 | 5.4 |  |  |  |  | 1 | kom | kom | 1 | Šrafovska roba | 0 | 0 | 0 | 0 | 0 | [7 empty] | Sirovina | Odobreno | C | 14 | 14 |  | Weight_bruto1@K0000012.sldprt | 1
1.3.13.11 | D0078510 | Klapna nastavka | Č0361/S235 JR | 165 | 165 | 0 | 3 | 1 | kom |  |  | Lim | 0 | 0 | 0 | 1 | 0 | 0 | 0 | 0 | 0 | 0 | 0.52527 | Ostalo | Fazni proizvod | Odobreno | A | 7 | 7 | 46197.5918 | 0.64278 | 1
1.3.13.11.1 | K0000109 | LIM, TVL, #3, Č0361, S235JR | [5 empty] | 1 | kg | kg(Bruto) | 1 | Lim | [12 empty] | Sirovina | Odobreno | H | 19 | 19 |  |  | 1
1.3.13.12 | SW-2022 | Ručica klapne nastavka | Č0000/St00 | 12 | 456 |  |  | 1 | kom |  |  | Šipka | 0 | 0 | 1 | 1 | 0 | 0 | 0 | 0 | 0 | 0 | 0.39785 | Ostalo | Fazni proizvod | Odobreno | A | 25 | 25 | 17077.1971 | 0.40587 | 1
1.3.13.12.1 | K0000176 | Šipka, ČTV, 12, Č0000 | [5 empty] | 1 | kg | kg(Bruto) | 1 | Šipka | [12 empty] | Sirovina | Odobreno | G | 16 | 16 |  |  | 1
1.3.13.13 | SW-2012 | Prirubnica nastavka | Č0361/S235 JR | 240 | 240 |  | 3 | 1 | kom |  |  | Lim | 0 | 0 | 0 | 1 | 0 |  | 0 | 0 |  |  | 0.40215 | Ostalo | Fazni proizvod | Odobreno | A | 39 | 39 | 39767.7699 | 1.3599 | 1
1.3.13.13.1 | K0000109 | LIM, TVL, #3, Č0361, S235JR | [5 empty] | 1 | kg | kg(Bruto) | 1 | Lim | [12 empty] | Sirovina | Odobreno | H | 19 | 19 |  |  | 1
1.3.13.14 | SW-2015 | Šipka- čaura ručice klapne | Č0361/S235 JRG2 | 25 | 60 |  |  | 1 | kom |  |  | Šipka | 1 | 0 | 0 | 1 | 0 | 0 | 0 | 0 | 0 | 0 | 0.17545 | Ostalo | Fazni proizvod | Odobreno | A | 24 | 24 | 7706.343 | 0.23179 | 1
1.3.13.14.1 | K0000797 | Šipka, ČTV, 25, Č0361 | [5 empty] | 1 | kg | kg(Bruto) | 1 | Šipka | [12 empty] | Sirovina | Odobreno | B | 5 | 5 |  |  | 1
1.3.14 | K0000028 | Podloška 8.4 x 1.6 A DIN 125 | [5 empty] | 18 | kom | kom | 1 | Šrafovska roba | [12 empty] | Sirovina | Odobreno | G | 25 | 25 |  |  | 18
1.3.15 | K0000279 | Sarka za silos 60 x 90 | Material <not specified> |  |  |  |  | 4 | kom | kom | 1 | Ostalo | [12 empty] | Sirovina | Odobreno | A | 10 | 10 |  |  | 4
1.3.16 | K0000071 | Navrtka šestougaona M6 DIN 934 | 5.4 |  |  |  |  | 8 | kom | kom | 1 | Šrafovska roba | [12 empty] | Sirovina | Odobreno | C | 15 | 15 |  |  | 8
1.3.17 | K0000085 | Vijak za lim ST4.2x9.5 DIN 7981 | 5.4 |  |  |  |  | 30 | kom | kom | 1 | Šrafovska roba | [12 empty] | Sirovina | Odobreno | C | 16 | 16 |  |  | 30
1.3.18 | SW-21737 | Sklop prednje strane silosa TKAN 60 |  | 0 | 0 | 0 |  | 1 | kom. |  |  | Ostalo | 0 |  |  |  | 1 | 0 | 1 | 0 | 0 | 0 | 10.089 | Ostalo | Finalni proizvod | Odobreno | A | 18 | 18 | 1297594.356 |  | 1
1.3.18.1 | SW-16560 | Nosac pleksiglasa | Č0361/S235 JR | 310 | 123.064 | 0 | 3 | 1 | kom |  |  | Lim | 1 | 0 | 1 | 1 | 0 | 0 | 0 | 0 |  |  | 0.50639 | Ostalo | Fazni proizvod | Odobreno | A | 22 | 22 | 47769.3183 | 0.90072 | 1
1.3.18.1.1 | K0000109 | LIM, TVL, #3, Č0361, S235JR | [5 empty] | 1 | kg | kg(Bruto) | 1 | Lim | [12 empty] | Sirovina | Odobreno | H | 19 | 19 |  |  | 1
1.3.18.2 | K0000126 | CO2 Žica, 1mm | [5 empty] | 1 | kg | kg | 0.03 | Materijal za zavarivanje | [12 empty] | Sirovina | Odobreno | G | 16 | 16 |  |  | 1
1.3.18.3 | K0000999 | Prah, običan, sjaj, crvena, RAL3020 | [5 empty] | 1 | kg | mm2 | 0.254 | Prah | [12 empty] | Sirovina | Odobreno | C | 12 | 12 |  |  | 1
1.3.18.4 | K0000083 | Vijak sa šestougaonom glavom M6 x 16 DIN 933 | 5.4 |  |  |  |  | 8 | kom | kom | 1 | Šrafovska roba | [12 empty] | Sirovina | Odobreno | C | 13 | 13 |  |  | 8
1.3.18.5 | SW-21699 | Prednja strana silosa | Č0361/S235 JR | 1200.63 | 596 | 0 | 2 | 1 | kom |  |  | Lim | 0 | 0 | 1 | 1 | 0 | 0 | 0 | 0 | 0 | 0 | 9.2578 |  | Fazni proizvod | Odobreno | A | 14 | 14 | 1186002.7967 | 11.2631 | 1
1.3.18.5.1 | K0000110 | LIM, TVL, #2, Č0361, S235JR | [5 empty] | 1 | kg | kg(Bruto) | 1 | Lim | [12 empty] | Sirovina | Odobreno | H | 19 | 19 |  |  | 1
1.3.18.6 | SW-16563 | Pleksiglas silosa TKAN 60 | Glass | 310 | 90 | 4 |  | 1 | kom |  |  | Ostalo | 0 | 0 | 0 | 1 | 0 | 0 | 0 | 0 | 0 | 0 | 0.27427 | Ostalo | Finalni proizvod | Odobreno | A | 17 | 17 | 59000 |  | 1
1.3.18.6.1 | K0000865 | Pleksiglas, 3mm | [5 empty] | 1 | m2 | mm2 | 1 | Ostalo | [12 empty] | Sirovina | Odobreno | A | 5 | 5 |  |  | 1
1.3.19 | SW-21712 | Poprečni profil silosa TKAN 60 | Č0361/S235 JR | 632.042 | 376.085 | 0 | 2 | 1 | kom |  |  | Lim | 0 | 0 | 1 | 1 | 1 | 0 | 1 | 0 | 0 | 0 | 3.7048 | Ostalo | Finalni proizvod | Odobreno | B | 19 | 19 | 475582.2777 | 3.7414 | 1
1.3.19.1 | K0000126 | CO2 Žica, 1mm | [5 empty] | 1 | kg | kg | 0.03 | Materijal za zavarivanje | [12 empty] | Sirovina | Odobreno | G | 16 | 16 |  |  | 1
1.3.19.2 | K0000110 | LIM, TVL, #2, Č0361, S235JR | [5 empty] | 1 | kg | kg(Bruto) | 1 | Lim | [12 empty] | Sirovina | Odobreno | H | 19 | 19 |  |  | 1
1.3.19.3 | K0000999 | Prah, običan, sjaj, crvena, RAL3020 | [5 empty] | 1 | kg | mm2 | 0.254 | Prah | [12 empty] | Sirovina | Odobreno | C | 12 | 12 |  |  | 1
1.3.20 | SW-21695 | Bočna strana silosa TKAN 60 | Č0361/S235 JR | 1036.5 | 1010 | 0 | 2 | 2 | kom |  |  | Lim | 0 | 0 | 1 | 1 | 0 | 0 | 1 | 0 | 0 | 0 | 13.8067 |  | Finalni proizvod | Odobreno | A | 15 | 15 | 1763415.535 | 16.4777 | 2
1.3.20.1 | K0000110 | LIM, TVL, #2, Č0361, S235JR | [5 empty] | 1 | kg | kg(Bruto) | 1 | Lim | [12 empty] | Sirovina | Odobreno | H | 19 | 19 |  |  | 1
1.3.20.2 | K0000999 | Prah, običan, sjaj, crvena, RAL3020 | [5 empty] | 1 | kg | mm2 | 0.254 | Prah | [12 empty] | Sirovina | Odobreno | C | 12 | 12 |  |  | 1
1.4 | S0013664 | Sklop za kačenje fleksibilnog creva |  | 0 | 0 | 0 |  | 2 |  |  |  |  | 0 |  |  |  | 1 |  | 1 | 0 | 0 | 0 | 0.796 | Ostalo | Finalni proizvod | Odobreno | B | 10 | 10 | 106852.061 |  | 2
1.4.1 | K0000127 | CO2 Žica, 0.8mm | [5 empty] | 1 | kg | kg | 0.03 | Materijal za zavarivanje | [12 empty] | Sirovina | Odobreno | F | 16 | 16 |  |  | 1
1.4.2 | K0001709 | Prah, običan, sjaj, crvena, RAL3002 | [5 empty] | 1 | kg | mm2 | 0.254 | Prah | [12 empty] | Sirovina | Odobreno | A | 4 | 4 |  |  | 1
1.4.3 | D0060992 | Pozicija 1 klapne silosa | Č0361/S235 JR | 242 | 242 |  | 2 | 1 |  |  |  | Lim | 0 | 0 | 0 | 1 | 0 | 0 | 0 | 0 | 0 | 0 | 0.53 |  | Fazni proizvod | Odobreno | A | 6 | 6 | 70993.18 | 0.9218 | 1
1.4.3.1 | K0000110 | LIM, TVL, #2, Č0361, S235JR | [5 empty] | 1 | kg | kg(Bruto) | 1 | Lim | [12 empty] | Sirovina | Odobreno | H | 19 | 19 |  |  | 1
1.4.4 | D0056167 | Pozicija 2 | Č0361/S235 JR | 558.419 | 30 |  | 2 | 1 |  |  |  | Lim | 0 | 0 | 1 | 1 | 1 | 0 | 0 | 0 | 0 | 0 | 0.26 |  | Fazni proizvod | Odobreno | B | 11 | 11 | 35858.88 | 0.26369 | 1
1.4.4.1 | K0000110 | LIM, TVL, #2, Č0361, S235JR | [5 empty] | 1 | kg | kg(Bruto) | 1 | Lim | [12 empty] | Sirovina | Odobreno | H | 19 | 19 |  |  | 1
1.4.4.2 | K0000127 | CO2 Žica, 0.8mm | [5 empty] | 1 | kg | kg | 0.03 | Materijal za zavarivanje | [12 empty] | Sirovina | Odobreno | F | 16 | 16 |  |  | 1
1.5 | K0000073 | Vijak sa šestougaonom glavom M10 x 20 DIN 933 | 5.4 |  |  |  |  | 16 | kom | kom | 1 | Šrafovska roba | [12 empty] | Sirovina | Odobreno | F | 19 | 19 |  |  | 16
1.6 | D0004582 | Pletenica dozera i kotla TKAN 1.1 | Stakl/grafitiz pl. | 6 | 6 | 432.777 |  | 1 |  |  |  | Termoizolacija | 0 | 0 | 0 | 1 | 0 | 0 | 0 | 0 | 0 | 0 | 0.016652 |  | Finalni proizvod | Odobreno | A | 9 | 9 | 13029.622 |  | 1
1.6.1 | K0000843 | Pletenica, bezazbestna, 6x6 | [5 empty] | 1 | kg | kg | 1 | Termoizolacija | [12 empty] | Sirovina | Odobreno | A | 4 | 4 |  |  | 1
1.7 | S0011837 | Dozer TKAN 80 Radijator 2017 |  | 0 | 0 | 0 |  | 1 | kom. |  |  | SKLOP | 0 |  |  |  | 1 | 0 | 0 | 1 | 0 | 0 | 61.026 | Ostalo | Finalni proizvod | Odobreno | B | 14 | 14 | 4261942.327 |  | 1
1.7.1 | K0001167 | Vijak imbus sa cilindričnom glavom M6 x 16 DIN 912 | [5 empty] | 4 | kom | kom | 1 | Šrafovska roba | [12 empty] | Sirovina | Odobreno | A | 5 | 5 |  |  | 4
1.7.2 | K0000853 | Guma na prirubnici ventilatora | Guma |  |  |  |  | 1 | kom | kom | 1 | Plastika/Guma | [12 empty] | Sirovina | Odobreno | A | 5 | 5 |  |  | 1
1.7.3 | SW-19605 | Sklop donje spirale dozera TKAN 80 |  | 60 | 60 | 805 |  | 1 | kom. |  |  |  | 0 |  |  |  | 1 | 0 | 0 | 0 | 0 | 0 | 2.918 | Ostalo | Finalni proizvod | Odobreno | A | 15 | 15 | 124350.248 |  | 1
1.7.3.1 | SW-19606 | Vratilo vatrootporno vece spirale | 1.4301 | 20 | 805 | 0 |  | 1 | kom |  |  | Šipka | 1 | 0 | 0 | 1 | 0 | 0 | 0 | 0 |  |  | 1.9853 | Ostalo | Fazni proizvod | Odobreno | A | 12 | 12 | 51530.5322 | 1.9903 | 1
1.7.3.1.1 | K0000846 | Šipka, PROHROM, 20, 1.4301 | [5 empty] | 1 | kg | kg(Bruto) | 1 | Šipka | [12 empty] | Sirovina | Odobreno | A | 5 | 5 |  |  | 1
1.7.3.2 | SW-3823 | Distantna caura spirale | Č0361/S235 JR | 26.9 | 10 |  | 3.2 | 1 | kom |  |  | Cev | 1 | 0 | 0 | 1 | 0 | 0 | 0 | 0 |  |  | 0.011373 | Ostalo | Fazni proizvod | Odobreno | B | 49 | 49 | 1734.1591 | 0.018751 | 1
1.7.3.2.1 | K0000112 | Cev, ČTV, bešavna, (3/4") 26.9x3.2, Č1212 | [5 empty] | 1 | kg | kg(Bruto) | 1 | Cev | [12 empty] | Sirovina | Odobreno | D | 12 | 12 |  |  | 1
1.7.3.3 | K0000126 | CO2 Žica, 1mm | [5 empty] | 1 | kg | kg | 0.03 | Materijal za zavarivanje | [12 empty] | Sirovina | Odobreno | G | 16 | 16 |  |  | 1
1.7.3.4 | SW-19607 | Spirala 60 x 60 x 22-4 x 647mm | 1.4301 | 60 | 647 | 0 | 4 | 1 | kom |  |  | Ostalo | 0 | 0 | 0 | 1 | 0 | 0 | 0 | 0 | 0 | 0 | 0.92102 | Ostalo | Fazni proizvod | Odobreno | A | 12 | 12 | 71085.5566 |  | 1
1.7.3.4.1 | K0000887 | Spirala, INOX, 60x60x22, 4, SX | [5 empty] | 1 | kg | kg | 1 | Ostalo | [12 empty] | Sirovina | Odobreno | A | 5 | 5 |  |  | 1
1.7.4 | S0011838 | Sklop donje kutije dozera TKAN 80 Radijator 2017 |  | 0 | 0 | 0 |  | 1 |  |  |  | SKLOP | 0 |  |  |  | 1 | 0 | 0 | 1 | 0 | 0 | 11.73 | Ostalo | Finalni proizvod | Odobreno | A | 9 | 9 | 936979.88 |  | 1
1.7.4.1 | SW-3923 | Poklopac kutije donje cevi | Č0361/S235 JR | 315 | 139 |  | 3 | 1 | kom |  |  | Lim | 0 | 0 | 0 | 1 | 0 | 0 | 0 | 0 | 0 | 0 | 1.0253 | Ostalo | Fazni proizvod | Odobreno | A | 50 | 50 | 89580 | 1.0338 | 1
1.7.4.1.1 | K0000109 | LIM, TVL, #3, Č0361, S235JR | [5 empty] | 1 | kg | kg(Bruto) | 1 | Lim | [12 empty] | Sirovina | Odobreno | H | 19 | 19 |  |  | 1
1.7.4.2 | K0000123 | Farba, osnovna, crna | [5 empty] | 1 | l | mm2 | 0.119 | Farba | [12 empty] | Sirovina | Odobreno | J | 25 | 25 |  |  | 1
1.7.4.3 | SW-16019 | Kutija donje cevi | Č0361/S235 JR | 327.064 | 315 | 0 | 3 | 1 | kom |  |  | Lim | 0 | 0 | 1 | 1 | 0 | 0 | 0 | 0 | 0 | 0 | 2.1242 | Ostalo | Fazni proizvod | Odobreno | A | 23 | 23 | 185184.6034 | 2.4324 | 1
1.7.4.3.1 | K0000109 | LIM, TVL, #3, Č0361, S235JR | [5 empty] | 1 | kg | kg(Bruto) | 1 | Lim | [12 empty] | Sirovina | Odobreno | H | 19 | 19 |  |  | 1
1.7.4.4 | SW-3910 | Prirubnica za kacenje dozera | Č0361/S235 JR | 210 | 160 |  | 6 | 1 | kom |  |  | Lim | 0 | 0 | 0 | 1 | 0 | 0 | 0 | 0 | 0 | 0 | 0.83326 | Ostalo | Fazni proizvod | Odobreno | B | 61 | 61 | 44365.3096 | 1.5866 | 1
1.7.4.4.1 | K0000108 | LIM, TVL, #6, Č0361, S235JR | [5 empty] | 1 | kg | kg(Bruto) | 1 | Lim | [12 empty] | Sirovina | Odobreno | H | 19 | 19 |  |  | 1
1.7.4.5 | K0000126 | CO2 Žica, 1mm | [5 empty] | 1 | kg | kg | 0.03 | Materijal za zavarivanje | [12 empty] | Sirovina | Odobreno | G | 16 | 16 |  |  | 1
1.7.4.6 | SW-7648 | Kutija ventilatora | [5 empty] | 1 | kom. |  |  | SKLOP | 0 |  |  |  | 1 | 0 | 0 | 0 | 0 | 0 | 1.556 | Ostalo | Fazni proizvod | Odobreno | B | 63 | 63 | 158685.777 |  | 1
1.7.4.6.1 | SW-3843 | Cev sekundarnog vazduha | P 235 TR1 | 26.9 | 40 |  | 2.9 | 2 | kom |  |  | Cev | 1 | 0 | 0 | 1 | 0 | 0 | 0 | 0 | 0 | 0 | 0.068184 | Ostalo | Fazni proizvod | Odobreno | A | 67 | 67 | 6367.5567 | 0.068833 | 2
1.7.4.6.1.1 | K0000111 | Cev, ČTV, bešavna, (3/4") 26.9x2.9, Č1212 | [5 empty] | 1 | kg | kg(Bruto) | 1 | Cev | [12 empty] | Sirovina | Odobreno | C | 9 | 9 |  |  | 1
1.7.4.6.2 | K0000008 | Navrtka krilasta M8 DIN 315A | Material <not specified> |  |  |  |  | 1 | kom | kom | 1 | Šrafovska roba | [12 empty] | Sirovina | Odobreno | G | 24 | 24 |  | Weight_bruto1@K0000008.sldprt | 1
1.7.4.6.3 | SW-7650 | Poklopac kutije ventilatora | Č0361/S235 JR | 116.591 | 43 |  | 3 | 1 | kom |  |  | Lim | 0 | 0 | 1 | 1 | 0 | 0 | 0 | 0 |  |  | 0.11903 |  | Fazni proizvod | Odobreno | A | 30 | 30 | 11044.3648 | 0.11837 | 1
1.7.4.6.3.1 | K0000109 | LIM, TVL, #3, Č0361, S235JR | [5 empty] | 1 | kg | kg(Bruto) | 1 | Lim | [12 empty] | Sirovina | Odobreno | H | 19 | 19 |  |  | 1
1.7.4.6.4 | SW-3919 | Flah sekundarnog vazduha | Č0361/S235 JR | 80 | 20 |  | 3 | 1 | kom |  |  | Lim | 0 | 0 | 0 | 1 | 0 | 0 | 0 | 0 | 0 | 0 | 0.036274 | Ostalo | Fazni proizvod | Odobreno | A | 35 | 35 | 3757.5885 | 0.037776 | 1
1.7.4.6.4.1 | K0000109 | LIM, TVL, #3, Č0361, S235JR | [5 empty] | 1 | kg | kg(Bruto) | 1 | Lim | [12 empty] | Sirovina | Odobreno | H | 19 | 19 |  |  | 1
1.7.4.6.5 | SW-7649 | Kutija ventilatora | Č0361/S235 JR | 243.133 | 231.964 |  | 3 | 1 | kom |  |  | Lim | 0 | 0 | 1 | 1 | 0 | 0 | 0 | 0 |  |  | 0.93812 |  | Fazni proizvod | Odobreno | A | 41 | 41 | 83744.1177 | 1.3316 | 1
1.7.4.6.5.1 | K0000109 | LIM, TVL, #3, Č0361, S235JR | [5 empty] | 1 | kg | kg(Bruto) | 1 | Lim | [12 empty] | Sirovina | Odobreno | H | 19 | 19 |  |  | 1
1.7.4.6.6 | SW-3914 | Prirubnica ventilatora | Č0361/S235 JR | 140 | 94.825 |  | 3 | 1 | kom |  |  | Lim | 1 | 0 | 0 | 1 | 0 | 0 | 0 | 0 | 0 | 0 | 0.21015 | Ostalo | Fazni proizvod | Odobreno | A | 45 | 45 | 20099.8534 | 0.31344 | 1
1.7.4.6.6.1 | K0000109 | LIM, TVL, #3, Č0361, S235JR | [5 empty] | 1 | kg | kg(Bruto) | 1 | Lim | [12 empty] | Sirovina | Odobreno | H | 19 | 19 |  |  | 1
1.7.4.6.7 | K0001389 | Vijak imbus sa cilindricnom glavom M8 x 12 DIN 912 | [5 empty] | 1 | kom | kom | 1 | Šrafovska roba | [12 empty] | Sirovina | Odobreno | A | 6 | 6 |  |  | 1
1.7.4.6.8 | K0000126 | CO2 Žica, 1mm | [5 empty] | 1 | kg | kg | 0.03 | Materijal za zavarivanje | [12 empty] | Sirovina | Odobreno | G | 16 | 16 |  |  | 1
1.7.4.6.9 | SW-4037 | Flah sekundarnog vazduha TKAN 1 - 60 | DC01 / Č0147 | 172.642 | 72 |  | 1 | 1 | kom |  |  | Lim | 0 | 0 | 1 | 1 | 0 | 0 | 0 | 1 | 0 | 0 | 0.094458 | Ostalo | Finalni proizvod | Odobreno | B | 46 | 46 | 24609.292 | 0.097826 | 1
1.7.4.6.9.1 | K0000758 | LIM, HVL, #1, DC01-A-M, Č0147 | [5 empty] | 1 | kg | kg(Bruto) | 1 | Lim | [12 empty] | Sirovina | Odobreno | D | 13 | 13 |  |  | 1
1.7.4.6.9.2 | K0000123 | Farba, osnovna, crna | [5 empty] | 1 | l | mm2 | 0.119 | Farba | [12 empty] | Sirovina | Odobreno | J | 25 | 25 |  |  | 1
1.7.4.7 | S0011839 | Donji sklop dozera TKAN 80 Radijator 2017 |  | 0 | 0 | 0 |  | 1 | kom. |  |  |  | 0 |  |  |  | 1 | 0 | 0 | 0 | 0 | 0 | 6.17 | Ostalo | Fazni proizvod | Odobreno | A | 6 | 6 | 456664.589 |  | 1
1.7.4.7.1 | SW-19604 | Donja cev dozera TKAN 80 | P 235 TR1 | 88.9 | 637 |  | 3.2 | 1 | kom |  |  | Cev | 1 | 0 | 0 | 1 | 0 | 0 | 0 | 0 | 0 | 0 | 4.0682 | Ostalo | Fazni proizvod | Odobreno | A | 13 | 13 | 326139.6396 | 4.3191 | 1
1.7.4.7.1.1 | K0000818 | Cev, ČTV, bešavna, (3") 88.9x3.2, Č1212 | [5 empty] | 1 | kg | kg(Bruto) | 1 | Cev | [12 empty] | Sirovina | Odobreno | B | 11 | 11 |  |  | 1
1.7.4.7.2 | K0000126 | CO2 Žica, 1mm | [5 empty] | 1 | kg | kg | 0.03 | Materijal za zavarivanje | [12 empty] | Sirovina | Odobreno | G | 16 | 16 |  |  | 1
1.7.4.7.3 | SW-16040 | Ojacanje donje cevi | Č0361/S235 JR | 50 | 25.05 | 0 | 3 | 2 | kom |  |  | Lim | 0 | 0 | 0 | 1 | 0 | 0 | 0 | 0 | 0 | 0 | 0.029572 | Ostalo | Fazni proizvod | Odobreno | A | 29 | 29 | 2955.3 | 0.029572 | 2
1.7.4.7.3.1 | K0000109 | LIM, TVL, #3, Č0361, S235JR | [5 empty] | 1 | kg | kg(Bruto) | 1 | Lim | [12 empty] | Sirovina | Odobreno | H | 19 | 19 |  |  | 1
1.7.4.7.4 | SW-3843 | Cev sekundarnog vazduha | P 235 TR1 | 26.9 | 40 |  | 2.9 | 1 | kom |  |  | Cev | 1 | 0 | 0 | 1 | 0 | 0 | 0 | 0 | 0 | 0 | 0.068184 | Ostalo | Fazni proizvod | Odobreno | A | 67 | 67 | 6367.5567 | 0.068833 | 1
1.7.4.7.4.1 | K0000111 | Cev, ČTV, bešavna, (3/4") 26.9x2.9, Č1212 | [5 empty] | 1 | kg | kg(Bruto) | 1 | Cev | [12 empty] | Sirovina | Odobreno | C | 9 | 9 |  |  | 1
1.7.4.7.5 | D0045687 | Prirubnica valvole dozera TKAN 1 Radijator 2016 | Č0361/S235 JR | 155 | 102 |  | 5 | 1 | kom. |  |  | Lim | 0 | 0 | 0 | 1 | 0 | 0 | 0 | 0 | 0 | 0 | 0.33111 | Ostalo | Fazni proizvod | Odobreno | A | 6 | 6 | 21290.9093 | 0.62212 | 1
1.7.4.7.5.1 | K0000107 | LIM, TVL, #5, Č0361, S235JR | [5 empty] | 1 | kg | kg(Bruto) | 1 | Lim | [12 empty] | Sirovina | Odobreno | H | 19 | 19 |  |  | 1
1.7.4.7.6 | SW-16011 | Poklopac kutije valvole | Č0361/S235 JR | 100 | 98.9 | 0 | 3 | 1 | kom |  |  | Lim | 0 | 0 | 0 | 1 | 0 | 0 | 0 | 0 | 0 | 0 | 0.16023 | Ostalo | Fazni proizvod | Odobreno | A | 26 | 26 | 14918.4648 | 0.2335 | 1
1.7.4.7.6.1 | K0000109 | LIM, TVL, #3, Č0361, S235JR | [5 empty] | 1 | kg | kg(Bruto) | 1 | Lim | [12 empty] | Sirovina | Odobreno | H | 19 | 19 |  |  | 1
1.7.4.7.7 | SW-3839 | Poklopac kutije donje cevi | Č0361/S235 JR | 155 | 110 |  | 8 | 1 | kom |  |  | Lim | 1 | 0 | 0 | 1 | 0 | 0 | 0 | 0 | 0 | 0 | 1.0063 | Ostalo | Fazni proizvod | Odobreno | A | 65 | 65 | 38457.8296 | 1.0735 | 1
1.7.4.7.7.1 | K0000234 | LIM, TVL, #8, Č0361, S235JR | [5 empty] | 1 | kg | kg(Bruto) | 1 | Lim | [12 empty] | Sirovina | Odobreno | D | 14 | 14 |  |  | 1
1.7.4.7.8 | SW-16079 | Pozicioner cevi donji | Č0361/S235 JR | 50 | 13.247 | 0 | 3 | 2 | kom |  |  | Lim | 0 | 0 | 0 | 1 | 0 | 0 | 0 | 0 | 0 | 0 | 0.007696 |  | Fazni proizvod | Odobreno | A | 29 | 29 | 1040.7446 | 0.015638 | 2
1.7.4.7.8.1 | K0000109 | LIM, TVL, #3, Č0361, S235JR | [5 empty] | 1 | kg | kg(Bruto) | 1 | Lim | [12 empty] | Sirovina | Odobreno | H | 19 | 19 |  |  | 1
1.7.4.7.9 | SW-16007 | Kutija prirubnice valvole | Č0361/S235 JR | 230.964 | 100 | 0 | 3 | 1 | kom |  |  | Lim | 0 | 0 | 1 | 1 | 0 | 0 | 0 | 0 | 0 | 0 | 0.4611 | Ostalo | Fazni proizvod | Odobreno | A | 37 | 37 | 41498.1002 | 0.54531 | 1
1.7.4.7.9.1 | K0000109 | LIM, TVL, #3, Č0361, S235JR | [5 empty] | 1 | kg | kg(Bruto) | 1 | Lim | [12 empty] | Sirovina | Odobreno | H | 19 | 19 |  |  | 1
1.7.4.8 | SW-16027 | Flah kutije donje cevi | Č0361/S235 JR | 101.9 | 9 | 0 | 3 | 1 | kom |  |  | Lim | 0 | 0 | 0 | 1 | 0 | 0 | 0 | 0 |  |  | 0.021653 | Ostalo | Fazni proizvod | Odobreno | A | 33 | 33 | 2499.6 | 0.021653 | 1
1.7.4.8.1 | K0000109 | LIM, TVL, #3, Č0361, S235JR | [5 empty] | 1 | kg | kg(Bruto) | 1 | Lim | [12 empty] | Sirovina | Odobreno | H | 19 | 19 |  |  | 1
1.7.5 | K0000096 | Lezaj-UCFL 204 - dm20 | [5 empty] | 1 | kom | kom | 1 | Ostalo | [12 empty] | Sirovina | Odobreno | A | 10 | 10 |  |  | 1
1.7.6 | K0000166 | Navrtka šestougaona M5 DIN 934 | 5.4 |  |  |  |  | 3 | kom | kom | 1 | Šrafovska roba | [12 empty] | Sirovina | Odobreno | F | 17 | 17 |  |  | 3
1.7.7 | K0001395 | Vijak sa cilindricnom glavom sa urezom M5 x 20 DIN 103 | [5 empty] | 4 | kom | kom | 1 | Šrafovska roba | [12 empty] | Sirovina | Odobreno | A | 4 | 4 |  |  | 4
1.7.8 | S0000682 | Zastita lancanika TKAN 1 - 80 | [5 empty] | 1 |  |  |  | SKLOP | 0 |  |  |  | 1 | 0 | 0 | 1 | 0 | 0 | 0.653 | Ostalo | Finalni proizvod | Odobreno | A | 40 | 40 | 202773.439 |  | 1
1.7.8.1 | SW-3956 | Usice zastite lancanika | Č0361/S235 JR | 41.021 | 20 |  | 2 | 3 | kom |  |  | Lim | 0 | 0 | 1 | 1 | 0 | 0 | 0 | 0 | 0 | 0 | 0.012686 | Ostalo | Fazni proizvod | Odobreno | A | 59 | 59 | 1896.4956 | 0.012913 | 3
1.7.8.1.1 | K0000110 | LIM, TVL, #2, Č0361, S235JR | [5 empty] | 1 | kg | kg(Bruto) | 1 | Lim | [12 empty] | Sirovina | Odobreno | H | 19 | 19 |  |  | 1
1.7.8.2 | SW-3953 | Ceoni lim zastite lancanika | DC01 / Č0147 | 277.507 | 160 |  | 0.8 | 1 | kom |  |  | Lim | 0 | 0 | 0 | 1 | 0 | 0 | 0 | 0 |  |  | 0.21145 | Ostalo | Fazni proizvod | Odobreno | A | 31 | 31 | 67741.7949 | 0.27955 | 1
1.7.8.2.1 | K0000106 | LIM, HVL, #0.7, DC01-A-M, Č0147 | [5 empty] | 1 | kg | kg(Bruto) | 1 | Lim | [12 empty] | Sirovina | Odobreno | F | 18 | 18 |  |  | 1
1.7.8.3 | SW-3952 | Bocni lim zastie lancanika | DC01 / Č0147 | 711.429 | 90 |  | 0.8 | 1 | kom |  |  | Lim | 0 | 0 | 1 | 1 | 0 | 0 | 0 | 0 |  |  | 0.40313 | Ostalo | Fazni proizvod | Odobreno | A | 33 | 33 | 129342.157 | 0.40312 | 1
1.7.8.3.1 | K0000106 | LIM, HVL, #0.7, DC01-A-M, Č0147 | [5 empty] | 1 | kg | kg(Bruto) | 1 | Lim | [12 empty] | Sirovina | Odobreno | F | 18 | 18 |  |  | 1
1.7.8.4 | K0000123 | Farba, osnovna, crna | [5 empty] | 1 | l | mm2 | 0.119 | Farba | [12 empty] | Sirovina | Odobreno | J | 25 | 25 |  |  | 1
1.7.8.5 | K0000127 | CO2 Žica, 0.8mm | [5 empty] | 1 | kg | kg | 0.03 | Materijal za zavarivanje | [12 empty] | Sirovina | Odobreno | F | 16 | 16 |  |  | 1
1.7.9 | K0000089 | Lancanik,18Z 08B DIN 8192 | [5 empty] | 2 | kom | kom | 1 | Prenosnik snage | [12 empty] | Sirovina | Odobreno | A | 13 | 13 |  |  | 2
1.7.10 | SW-3833 | Pritezna plocica lancanika TKAN 1 - 80 | Č0361/S235 JR | 28 | 28 | 0 | 3 | 4 | kom |  |  | Lim | 0 | 0 | 0 | 1 | 0 | 0 | 0 | 0 | 0 | 0 | 0.013291 | Ostalo | Finalni proizvod | Odobreno | B | 41 | 41 | 1467.0609 | 0.01851 | 4
1.7.10.1 | K0000109 | LIM, TVL, #3, Č0361, S235JR | [5 empty] | 1 | kg | kg(Bruto) | 1 | Lim | [12 empty] | Sirovina | Odobreno | H | 19 | 19 |  |  | 1
1.7.11 | K0000266 | Podloška M5 - 5.3 x 1 - A DIN 125 | [5 empty] | 7 | kom | kom | 1 | Šrafovska roba | [12 empty] | Sirovina | Odobreno | B | 9 | 9 |  |  | 7
1.7.12 | K0000261 | Vijak imbus sa upuštenom glavom M8 x 30 DIN 7991 | 5.4 |  |  |  |  | 4 | kom | kom | 1 | Šrafovska roba | [12 empty] | Sirovina | Odobreno | A | 8 | 8 |  |  | 4
1.7.13 | D0016700 | Lanac 08B - korak 12.7 - clanaka 62 |  | 17 | 12 | 787.4 |  | 1 | kg | kg | 1 | Prenosnik snage | 0 | 0 | 0 | 1 | 0 | 0 | 0 | 0 | 0 | 0 | 0.15907 | Ostalo | Finalni proizvod | Odobreno | A | 8 | 8 | 45227.2845 |  | 1
1.7.13.1 | K0001145 | Konektor lanca 08B - 1/2" | [5 empty] | 1 | kom | kom | 1 | Prenosnik snage | [12 empty] | Sirovina | Odobreno | A | 3 | 3 |  |  | 1
1.7.13.2 | K0001141 | Lanac 08B - 1/2" x 3/16 | [5 empty] | 1 | m | mm | 1 | Prenosnik snage | [12 empty] | Sirovina | Odobreno | A | 3 | 3 |  |  | 1
1.7.14 | K0000435 | Klin 6 x 6 x 12 DIN 6885 | [5 empty] | 4 | kom | kom | 1 | Šrafovska roba | [12 empty] | Sirovina | Odobreno | B | 12 | 12 |  |  | 4
1.7.15 | K0001388 | Vijak imbus sa cilindricnom glavom M10 x 30 DIN 912 | [5 empty] | 2 | kom | kom | 1 | Šrafovska roba | [12 empty] | Sirovina | Odobreno | A | 4 | 4 |  |  | 2
1.7.16 | K0000126 | CO2 Žica, 1mm | [5 empty] | 1 | kg | kg | 0.03 | Materijal za zavarivanje | [12 empty] | Sirovina | Odobreno | G | 16 | 16 |  |  | 1
1.7.17 | SW-4954 | Poklopac kutije lancanika TKAN 1 - 80 | Č0361/S235 JR | 536.703 | 481.002 |  | 1 | 1 | kom |  |  | Lim | 0 | 0 | 1 | 1 | 1 | 0 | 0 | 1 | 0 | 0 | 1.7023 | Ostalo | Finalni proizvod | Odobreno | B | 47 | 47 | 434919.0283 | 2.0317 | 1
1.7.17.1 | K0000127 | CO2 Žica, 0.8mm | [5 empty] | 1 | kg | kg | 0.03 | Materijal za zavarivanje | [12 empty] | Sirovina | Odobreno | F | 16 | 16 |  |  | 1
1.7.17.2 | K0000758 | LIM, HVL, #1, DC01-A-M, Č0147 | [5 empty] | 1 | kg | kg(Bruto) | 1 | Lim | [12 empty] | Sirovina | Odobreno | D | 13 | 13 |  |  | 1
1.7.17.3 | K0000123 | Farba, osnovna, crna | [5 empty] | 1 | l | mm2 | 0.119 | Farba | [12 empty] | Sirovina | Odobreno | J | 25 | 25 |  |  | 1
1.7.18 | K0000090 | Lancanik,33Z 08B DIN 8192 | [5 empty] | 1 | kom | kom | 1 | Prenosnik snage | [12 empty] | Sirovina | Odobreno | A | 13 | 13 |  |  | 1
1.7.19 | S0010764 | Gornji sklop dozera TKAN 2 Radijator 2017 | [5 empty] | 1 | kom. |  |  | SKLOP | 0 |  |  |  | 1 | 0 | 0 | 1 | 0 | 0 | 8.5 | Ostalo | Finalni proizvod | Izmena u toku | A | 12 | 12 | 635633.8 |  | 1
1.7.19.1 | K0000628 | Podloška elastična - rascepljena 10 x 1,8 DIN 127 | [5 empty] | 2 | kom | kom | 1 | Šrafovska roba | [12 empty] | Sirovina | Odobreno | A | 5 | 5 |  |  | 2
1.7.19.2 | SW-3812 | Flah za kacenje kutije veceg lancanika | Č0361/S235 JR | 180 | 20 |  | 3 | 1 | kom |  |  | Lim | 0 | 0 | 0 | 1 | 0 | 0 | 0 | 0 | 0 | 0 | 0.084996 | Ostalo | Fazni proizvod | Odobreno | A | 39 | 39 | 8400 | 0.084996 | 1
1.7.19.2.1 | K0000109 | LIM, TVL, #3, Č0361, S235JR | [5 empty] | 1 | kg | kg(Bruto) | 1 | Lim | [12 empty] | Sirovina | Odobreno | H | 19 | 19 |  |  | 1
1.7.19.3 | K0000073 | Vijak sa šestougaonom glavom M10 x 20 DIN 933 | 5.4 |  |  |  |  | 2 | kom | kom | 1 | Šrafovska roba | [12 empty] | Sirovina | Odobreno | F | 19 | 19 |  |  | 2
1.7.19.4 | D0051552 | Cev kutije peleta | P 235 TR1 | 60.3 | 42 |  | 3.6 | 1 | kom. |  |  | Cev | 0 | 0 | 0 | 1 | 0 | 0 | 0 | 0 | 0 | 0 | 0.21196 | Ostalo | Fazni proizvod | Odobreno | A | 8 | 8 | 16245.3013 | 0.21196 | 1
1.7.19.4.1 | K0000780 | Cev, ČTV, bešavna, (2") 60.3x3.6, Č1212 | [5 empty] | 1 | kg | kg(Bruto) | 1 | Cev | [12 empty] | Sirovina | Odobreno | B | 6 | 6 |  |  | 1
1.7.19.5 | SW-2530 | P profil kutije peleta | Č0361/S235 JR | 153.6 | 167.416 | 0 | 3 | 1 | kom |  |  | Lim | 0 | 0 | 1 | 1 | 0 | 0 | 0 | 0 | 0 | 0 | 0.32686 | Ostalo | Fazni proizvod | Odobreno | A | 27 | 27 | 30029.4639 | 0.60713 | 1
1.7.19.5.1 | K0000109 | LIM, TVL, #3, Č0361, S235JR | [5 empty] | 1 | kg | kg(Bruto) | 1 | Lim | [12 empty] | Sirovina | Odobreno | H | 19 | 19 |  |  | 1
1.7.19.6 | K0000006 | Navrtka šestougaona M10 DIN 934 | Material <not specified> |  |  |  |  | 2 | kom | kom | 1 | Šrafovska roba | [12 empty] | Sirovina | Odobreno | F | 23 | 23 |  | Weight_bruto1@K0000006.sldprt | 2
1.7.19.7 | K0000126 | CO2 Žica, 1mm | [5 empty] | 1 | kg | kg | 0.03 | Materijal za zavarivanje | [12 empty] | Sirovina | Odobreno | G | 16 | 16 |  |  | 1
1.7.19.8 | SW-2505 | Kutija peleta | Č0361/S235 JR | 380.258 | 230 | 0 | 3 | 1 | kom |  |  | Lim | 0 | 0 | 1 | 1 | 0 | 0 | 0 | 0 | 0 | 0 | 2.0305 | Ostalo | Fazni proizvod | Odobreno | A | 35 | 35 | 176164.2977 | 2.0649 | 1
1.7.19.8.1 | K0000109 | LIM, TVL, #3, Č0361, S235JR | [5 empty] | 1 | kg | kg(Bruto) | 1 | Lim | [12 empty] | Sirovina | Odobreno | H | 19 | 19 |  |  | 1
1.7.19.9 | K0000030 | Podloška 10.5 x 2 A DIN 125 | [5 empty] | 2 | kom | kom | 1 | Šrafovska roba | [12 empty] | Sirovina | Odobreno | D | 18 | 18 |  |  | 2
1.7.19.10 | K0001388 | Vijak imbus sa cilindricnom glavom M10 x 30 DIN 912 | [5 empty] | 2 | kom | kom | 1 | Šrafovska roba | [12 empty] | Sirovina | Odobreno | A | 4 | 4 |  |  | 2
1.7.19.11 | D0051549 | Poklopac kutije peleta veci | Č0361/S235 JR | 301.235 | 178.655 | 0 | 8 | 1 | kom. |  |  | Lim | 1 | 0 | 0 | 1 | 0 | 0 | 0 | 0 | 0 | 0 | 2.1748 | Ostalo | Fazni proizvod | Odobreno | A | 9 | 9 | 81561.2896 | 3.3883 | 1
1.7.19.11.1 | K0000234 | LIM, TVL, #8, Č0361, S235JR | [5 empty] | 1 | kg | kg(Bruto) | 1 | Lim | [12 empty] | Sirovina | Odobreno | D | 14 | 14 |  |  | 1
1.7.19.12 | K0000123 | Farba, osnovna, crna | [5 empty] | 1 | l | mm2 | 0.119 | Farba | [12 empty] | Sirovina | Odobreno | J | 25 | 25 |  |  | 1
1.7.19.13 | SW-2528 | U profil kutije peleta | Č0361/S235 JR | 255.064 | 140 | 0 | 3 | 1 | kom |  |  | Lim | 0 | 0 | 1 | 1 | 0 | 0 | 0 | 0 | 0 | 0 | 0.84994 | Ostalo | Fazni proizvod | Odobreno | A | 28 | 28 | 74381.2297 | 0.84309 | 1
1.7.19.13.1 | K0000109 | LIM, TVL, #3, Č0361, S235JR | [5 empty] | 1 | kg | kg(Bruto) | 1 | Lim | [12 empty] | Sirovina | Odobreno | H | 19 | 19 |  |  | 1
1.7.19.14 | SW-2502 | Poklopac kutije peleta manji | Č0361/S235 JR | 178.655 | 122.735 | 0 | 3 | 1 | kom |  |  | Lim | 1 | 0 | 0 | 1 | 0 | 0 | 0 | 0 | 0 | 0 | 0.40083 | Ostalo | Fazni proizvod | Odobreno | A | 28 | 28 | 36125.2561 | 0.5177 | 1
1.7.19.14.1 | K0000109 | LIM, TVL, #3, Č0361, S235JR | [5 empty] | 1 | kg | kg(Bruto) | 1 | Lim | [12 empty] | Sirovina | Odobreno | H | 19 | 19 |  |  | 1
1.7.19.15 | K0000096 | Lezaj-UCFL 204 - dm20 | [5 empty] | 2 | kom | kom | 1 | Ostalo | [12 empty] | Sirovina | Odobreno | A | 10 | 10 |  |  | 2
1.7.19.16 | SW-3814 | Prirubnica silosa | Č0361/S235 JR | 283.064 | 283.064 |  | 3 | 1 | kom |  |  | Lim | 0 | 0 | 1 | 1 | 1 | 0 | 0 | 0 | 0 | 0 | 1.0878 | Ostalo | Fazni proizvod | Odobreno | B | 38 | 38 | 99056.8736 | 1.8918 | 1
1.7.19.16.1 | K0000126 | CO2 Žica, 1mm | [5 empty] | 1 | kg | kg | 0.03 | Materijal za zavarivanje | [12 empty] | Sirovina | Odobreno | G | 16 | 16 |  |  | 1
1.7.19.16.2 | K0000109 | LIM, TVL, #3, Č0361, S235JR | [5 empty] | 1 | kg | kg(Bruto) | 1 | Lim | [12 empty] | Sirovina | Odobreno | H | 19 | 19 |  |  | 1
1.7.19.17 | SW-11121 | Poklopac u profila | Č0361/S235 JR | 97 | 93 | 0 | 3 | 1 | kom |  |  | Lim | 0 | 0 | 0 | 1 | 0 | 0 | 0 | 0 | 0 | 0 | 0.085223 |  | Fazni proizvod | Odobreno | A | 19 | 19 | 8807.5012 | 0.21299 | 1
1.7.19.17.1 | K0000109 | LIM, TVL, #3, Č0361, S235JR | [5 empty] | 1 | kg | kg(Bruto) | 1 | Lim | [12 empty] | Sirovina | Odobreno | H | 19 | 19 |  |  | 1
1.7.19.18 | SW-2507 | Spirala gornja TKAN 2 |  | 60 | 60 | 326 |  | 1 | kom. |  |  | SKLOP | 0 |  |  |  | 1 | 0 | 0 | 0 | 0 | 0 | 1.096 | Ostalo | Finalni proizvod | Odobreno | A | 48 | 48 | 45201.938 |  | 1
1.7.19.18.1 | K0000126 | CO2 Žica, 1mm | [5 empty] | 1 | kg | kg | 0.03 | Materijal za zavarivanje | [12 empty] | Sirovina | Odobreno | G | 16 | 16 |  |  | 1
1.7.19.18.2 | SW-3823 | Distantna caura spirale | Č0361/S235 JR | 26.9 | 10 |  | 3.2 | 1 | kom |  |  | Cev | 1 | 0 | 0 | 1 | 0 | 0 | 0 | 0 |  |  | 0.011373 | Ostalo | Fazni proizvod | Odobreno | B | 49 | 49 | 1734.1591 | 0.018751 | 1
1.7.19.18.2.1 | K0000112 | Cev, ČTV, bešavna, (3/4") 26.9x3.2, Č1212 | [5 empty] | 1 | kg | kg(Bruto) | 1 | Cev | [12 empty] | Sirovina | Odobreno | D | 12 | 12 |  |  | 1
1.7.19.18.3 | SW-2509 | Vratilo gornje spirale | Č0361/S235 JRG2 | 20 | 326 |  |  | 1 | kom |  |  | Šipka | 1 | 0 | 0 | 1 | 0 | 0 | 0 | 0 | 0 | 0 | 0.8001 | Ostalo | Fazni proizvod | Odobreno | A | 36 | 36 | 21388.9019 | 0.049449 | 1
1.7.19.18.3.1 | K0000120 | Šipka, ČTV, 20, Č0361 | [5 empty] | 1 | kg | kg(Bruto) | 1 | Šipka | [12 empty] | Sirovina | Odobreno | G | 16 | 16 |  |  | 1
1.7.19.18.4 | SW-2508 | Spirala 60 x 60 x 22-4 x 200 mm SX | Č0361/S235 JR | 60 | 200 |  | 4 | 1 | kom |  |  | Ostalo | 0 | 0 | 0 | 1 | 0 | 0 | 0 | 0 | 0 | 0 | 0.28472 | Ostalo | Fazni proizvod | Odobreno | A | 36 | 36 | 22078.8773 |  | 1
1.7.19.18.4.1 | K0000884 | Spirala, Fe, 60x60x22, 4, SX | [5 empty] | 1 | kg | kg | 1 | Ostalo | [12 empty] | Sirovina | Odobreno | A | 6 | 6 |  |  | 1
1.7.19.19 | K0000164 | Vijak sa paljenim vrhom M5 x 15 | Copper Cu |  |  |  |  | 3 | kom | kom | 1 | Šrafovska roba | [12 empty] | Sirovina | Odobreno | E | 15 | 15 |  |  | 3
1.7.20 | S0009040 | Kutija lancanika dozera TKAN 1 - 80 Radijator 2016 |  | 350 | 416.1 | 316.3 |  | 1 |  |  |  | SKLOP | 0 |  |  |  | 0 | 0 | 0 | 0 | 0 | 0 | 18.895 | Ostalo | Finalni proizvod | Odobreno | B | 13 | 13 | 1052941.601 |  | 1
1.7.20.1 | K0000030 | Podloška 10.5 x 2 A DIN 125 | [5 empty] | 4 | kom | kom | 1 | Šrafovska roba | [12 empty] | Sirovina | Odobreno | D | 18 | 18 |  |  | 4
1.7.20.2 | K0001167 | Vijak imbus sa cilindričnom glavom M6 x 16 DIN 912 | [5 empty] | 2 | kom | kom | 1 | Šrafovska roba | [12 empty] | Sirovina | Odobreno | A | 5 | 5 |  |  | 2
1.7.20.3 | D0004999 | Ploca - nosac motora TKAN 1 - 80 | Č0361/S235 JR | 105 | 105 |  | 10 | 1 |  |  |  | Lim | 1 | 0 | 0 | 1 | 0 | 0 | 0 | 1 | 0 | 0 | 0.80949 |  | Finalni proizvod | Odobreno | A | 12 | 12 | 26388.3371 | 0.86767 | 1
1.7.20.3.1 | K0000762 | LIM, TVL, #10, Č0361, S235JR | [5 empty] | 1 | kg | kg(Bruto) | 1 | Lim | [12 empty] | Sirovina | Odobreno | D | 11 | 11 |  |  | 1
1.7.20.3.2 | K0000123 | Farba, osnovna, crna | [5 empty] | 1 | l | mm2 | 0.119 | Farba | [12 empty] | Sirovina | Odobreno | J | 25 | 25 |  |  | 1
1.7.20.4 | SW-3833 | Pritezna plocica lancanika TKAN 1 - 80 | Č0361/S235 JR | 28 | 28 | 0 | 3 | 2 | kom |  |  | Lim | 0 | 0 | 0 | 1 | 0 | 0 | 0 | 0 | 0 | 0 | 0.013291 | Ostalo | Finalni proizvod | Odobreno | B | 41 | 41 | 1467.0609 | 0.01851 | 2
1.7.20.4.1 | K0000109 | LIM, TVL, #3, Č0361, S235JR | [5 empty] | 1 | kg | kg(Bruto) | 1 | Lim | [12 empty] | Sirovina | Odobreno | H | 19 | 19 |  |  | 1
1.7.20.5 | S0000684 | Nosac drugog lezaja donje spirale TKAN 1 - 80 |  | 0 | 0 | 0 |  | 1 |  |  |  | SKLOP | 0 |  |  |  | 1 | 0 | 0 | 1 | 0 | 0 | 1.405 | Ostalo | Finalni proizvod | Odobreno | C | 46 | 46 | 83312.226 |  | 1
1.7.20.5.1 | K0000096 | Lezaj-UCFL 204 - dm20 | [5 empty] | 1 | kom | kom | 1 | Ostalo | [12 empty] | Sirovina | Odobreno | A | 10 | 10 |  |  | 1
1.7.20.5.2 | K0000126 | CO2 Žica, 1mm | [5 empty] | 1 | kg | kg | 0.03 | Materijal za zavarivanje | [12 empty] | Sirovina | Odobreno | G | 16 | 16 |  |  | 1
1.7.20.5.3 | K0000030 | Podloška 10.5 x 2 A DIN 125 | [5 empty] | 2 | kom | kom | 1 | Šrafovska roba | [12 empty] | Sirovina | Odobreno | D | 18 | 18 |  |  | 2
1.7.20.5.4 | K0000099 | Vijak sa šestougaonom glavom M10 x 30 DIN 933 | 5.4 |  |  |  |  | 2 | kom | kom | 1 | Šrafovska roba | [12 empty] | Sirovina | Odobreno | C | 13 | 13 |  |  | 2
1.7.20.5.5 | K0000123 | Farba, osnovna, crna | [5 empty] | 1 | l | mm2 | 0.119 | Farba | [12 empty] | Sirovina | Odobreno | J | 25 | 25 |  |  | 1
1.7.20.5.6 | K0000006 | Navrtka šestougaona M10 DIN 934 | Material <not specified> |  |  |  |  | 2 | kom | kom | 1 | Šrafovska roba | [12 empty] | Sirovina | Odobreno | F | 23 | 23 |  | Weight_bruto1@K0000006.sldprt | 2
1.7.20.5.7 | SW-4561 | Donji deo nosaca lezaja | Č0361/S235 JR | 115 | 115 |  | 8 | 1 | kom |  |  | Lim | 0 | 0 | 0 | 1 | 0 | 0 | 0 | 0 |  |  | 0.772 | Ostalo | Fazni proizvod | Odobreno | A | 33 | 33 | 30461.0796 | 0.83265 | 1
1.7.20.5.7.1 | K0000234 | LIM, TVL, #8, Č0361, S235JR | [5 empty] | 1 | kg | kg(Bruto) | 1 | Lim | [12 empty] | Sirovina | Odobreno | D | 14 | 14 |  |  | 1
1.7.20.5.8 | SW-4507 | Gornji lim nosaca | Č0361/S235 JR | 115 | 100 |  | 8 | 1 | kom |  |  | Lim | 0 | 0 | 0 | 1 | 0 | 0 | 0 | 0 |  |  | 0.54694 | Ostalo | Fazni proizvod | Odobreno | A | 32 | 32 | 22270.0889 | 0.72404 | 1
1.7.20.5.8.1 | K0000234 | LIM, TVL, #8, Č0361, S235JR | [5 empty] | 1 | kg | kg(Bruto) | 1 | Lim | [12 empty] | Sirovina | Odobreno | D | 14 | 14 |  |  | 1
1.7.20.6 | K0000450 | Blind nitna sa ravnom glavom M6 x 16 | AlMg3 |  |  |  |  | 4 | kom | kom | 1 | Šrafovska roba | [12 empty] | Sirovina | Odobreno | A | 9 | 9 |  |  | 4
1.7.20.7 | K0000434 | Klin 5 x 5 x 50 DIN 6885 | [5 empty] | 1 | kom | kom | 1 | Šrafovska roba | [12 empty] | Sirovina | Odobreno | B | 13 | 13 |  |  | 1
1.7.20.8 | K0000017 | Vijak sa šestougaonom glavom M10 x 60 DIN 933 | 5.4 |  |  |  |  | 2 | kom | kom | 1 | Šrafovska roba | 0 | 0 | 0 | 0 | 0 | [7 empty] | Sirovina | Odobreno | C | 12 | 12 |  | Weight_bruto1@K0000017.sldprt | 2
1.7.20.9 | K0000033 | Navrtka šestougaona M8 DIN 934 | 5.4 |  |  |  |  | 4 | kom | kom | 1 | Šrafovska roba | [12 empty] | Sirovina | Odobreno | C | 16 | 16 |  |  | 4
1.7.20.10 | S0009041 | Sklop kutije TKAN 1 - 80 Radijator 2016 |  | 0 | 0 | 0 |  | 1 |  |  |  | SKLOP | 0 |  |  |  | 1 | 0 | 0 | 1 | 0 | 0 | 5.668 | Ostalo | Finalni proizvod | Odobreno | A | 6 | 6 | 477870.795 |  | 1
1.7.20.10.1 | SW-3961 | Nosac navojnih nogara | Č0361/S235 JR | 60 | 30 |  | 10 | 2 | kom |  |  | Lim | 1 | 0 | 0 | 1 | 0 | 0 | 0 | 0 | 0 | 0 | 0.13523 | Ostalo | Fazni proizvod | Odobreno | A | 51 | 51 | 5557.0168 | 0.14166 | 2
1.7.20.10.1.1 | K0000762 | LIM, TVL, #10, Č0361, S235JR | [5 empty] | 1 | kg | kg(Bruto) | 1 | Lim | [12 empty] | Sirovina | Odobreno | D | 11 | 11 |  |  | 1
1.7.20.10.2 | K0000123 | Farba, osnovna, crna | [5 empty] | 1 | l | mm2 | 0.119 | Farba | [12 empty] | Sirovina | Odobreno | J | 25 | 25 |  |  | 1
1.7.20.10.3 | D0043748 | Kutija lancanika dozera TKAN 1 Radijator 2016 | Č0361/S235 JR | 536.127 | 506.127 |  | 3 | 1 | kom. |  |  | Lim | 0 | 0 | 1 | 1 | 0 | 0 | 0 | 0 | 0 | 0 | 5.3166 | Ostalo | Fazni proizvod | Odobreno | A | 5 | 5 | 460356.7634 | 6.4065 | 1
1.7.20.10.3.1 | K0000109 | LIM, TVL, #3, Č0361, S235JR | [5 empty] | 1 | kg | kg(Bruto) | 1 | Lim | [12 empty] | Sirovina | Odobreno | H | 19 | 19 |  |  | 1
1.7.20.10.4 | K0000126 | CO2 Žica, 1mm | [5 empty] | 1 | kg | kg | 0.03 | Materijal za zavarivanje | [12 empty] | Sirovina | Odobreno | G | 16 | 16 |  |  | 1
1.7.20.10.5 | D0005001 | Pozicioner reduktora | Č0361/S235 JR | 100 | 12.5 |  | 5 | 2 | kom |  |  | Lim | 0 | 0 | 0 | 1 | 0 | 0 | 0 | 0 |  |  | 0.040334 | Ostalo | Fazni proizvod | Odobreno | A | 13 | 13 | 3200 | 0.049188 | 2
1.7.20.10.5.1 | K0000107 | LIM, TVL, #5, Č0361, S235JR | [5 empty] | 1 | kg | kg(Bruto) | 1 | Lim | [12 empty] | Sirovina | Odobreno | H | 19 | 19 |  |  | 1
1.7.20.11 | K0000658 | Podloška elastična - rascepljena 8 x 1.6 DIN 127 | [5 empty] | 4 | kom | kom | 1 | Šrafovska roba | [12 empty] | Sirovina | Odobreno | A | 6 | 6 |  |  | 4
1.7.20.12 | K0002400 | Nivelaciona nogica gumena F50 - M12 | [5 empty] | 2 | kom | kom | 1 | Ostalo | [12 empty] | Sirovina | Odobreno | A | 5 | 5 |  |  | 2
1.7.20.13 | SW-4511 | Plocica nosaca drugog lezaja TKAN 1 - 80 | Č0361/S235 JR | 115 | 68 |  | 5 | 1 | kom |  |  | Lim | 1 | 0 | 0 | 1 | 0 | 0 | 0 | 1 | 0 | 0 | 0.29682 | Ostalo | Finalni proizvod | Odobreno | A | 29 | 29 | 17391.532 | 0.30772 | 1
1.7.20.13.1 | K0000107 | LIM, TVL, #5, Č0361, S235JR | [5 empty] | 1 | kg | kg(Bruto) | 1 | Lim | [12 empty] | Sirovina | Odobreno | H | 19 | 19 |  |  | 1
1.7.20.13.2 | K0000123 | Farba, osnovna, crna | [5 empty] | 1 | l | mm2 | 0.119 | Farba | [12 empty] | Sirovina | Odobreno | J | 25 | 25 |  |  | 1
1.7.20.14 | K0000435 | Klin 6 x 6 x 12 DIN 6885 | [5 empty] | 1 | kom | kom | 1 | Šrafovska roba | [12 empty] | Sirovina | Odobreno | B | 12 | 12 |  |  | 1
1.7.20.15 | K0000436 | Vijak imbus sa cilindricnom glavom M8 x 90 DIN 912 | 5.4 |  |  |  |  | 4 | kom | kom | 1 | Šrafovska roba | [12 empty] | Sirovina | Odobreno | B | 12 | 12 |  |  | 4
1.7.20.16 | K0000099 | Vijak sa šestougaonom glavom M10 x 30 DIN 933 | 5.4 |  |  |  |  | 4 | kom | kom | 1 | Šrafovska roba | [12 empty] | Sirovina | Odobreno | C | 13 | 13 |  |  | 4
1.7.20.17 | K0001144 | Guma motor - reduktora manjeg | Guma | 102 | 102 | 4 |  | 1 | kom | kom | 1 | Plastika/Guma | 0 | 0 | 0 | 1 | 0 | 0 | 0 | 0 |  |  | 0.034 |  | Sirovina | Odobreno | A | 14 | 14 | 19736.128 |  | 1
1.7.20.18 | K0000006 | Navrtka šestougaona M10 DIN 934 | Material <not specified> |  |  |  |  | 2 | kom | kom | 1 | Šrafovska roba | [12 empty] | Sirovina | Odobreno | F | 23 | 23 |  | Weight_bruto1@K0000006.sldprt | 2
1.7.20.19 | D0005009 | Vratilo reduktora TKAN 1 - 80 | Č0361/S235 JRG2 | 25 | 118 |  |  | 1 |  |  |  | Šipka | 1 | 0 | 0 | 1 | 0 | 0 | 0 | 0 | 0 | 0 | 0.25799 |  | Finalni proizvod | Odobreno | A | 15 | 15 | 8881.3425 | 0.45586 | 1
1.7.20.19.1 | K0000797 | Šipka, ČTV, 25, Č0361 | [5 empty] | 1 | kg | kg(Bruto) | 1 | Šipka | [12 empty] | Sirovina | Odobreno | B | 5 | 5 |  |  | 1
1.7.21 | K0000028 | Podloška 8.4 x 1.6 A DIN 125 | [5 empty] | 4 | kom | kom | 1 | Šrafovska roba | [12 empty] | Sirovina | Odobreno | G | 25 | 25 |  |  | 4
1.7.22 | K0001394 | Vijak sa cilindricnom glavom sa urezom M6 x 16 DIN 103 | [5 empty] | 4 | kom | kom | 1 | Šrafovska roba | [12 empty] | Sirovina | Odobreno | A | 4 | 4 |  |  | 4
1.7.23 | K0000033 | Navrtka šestougaona M8 DIN 934 | 5.4 |  |  |  |  | 4 | kom | kom | 1 | Šrafovska roba | [12 empty] | Sirovina | Odobreno | C | 16 | 16 |  |  | 4
1.7.24 | K0000014 | Vijak sa šestougaonom glavom M8 x 30 DIN 933 | 5.4 |  |  |  |  | 4 | kom | kom | 1 | Šrafovska roba | 0 | 0 | 0 | 0 | 0 | [7 empty] | Sirovina | Odobreno | C | 15 | 15 |  | Weight_bruto1@K0000014.sldprt | 4
1.7.25 | D0016699 | Lanac 08B - korak 12.7 - clanaka 50 |  | 17 | 12 | 635 |  | 1 | kg | kg | 1 | Prenosnik snage | 0 | 0 | 0 | 1 | 0 | 0 | 0 | 0 | 0 | 0 | 0.13234 | Ostalo | Finalni proizvod | Odobreno | A | 8 | 8 | 37624.5275 |  | 1
1.7.25.1 | K0001141 | Lanac 08B - 1/2" x 3/16 | [5 empty] | 1 | m | mm | 1 | Prenosnik snage | [12 empty] | Sirovina | Odobreno | A | 3 | 3 |  |  | 1
1.7.25.2 | K0001145 | Konektor lanca 08B - 1/2" | [5 empty] | 1 | kom | kom | 1 | Prenosnik snage | [12 empty] | Sirovina | Odobreno | A | 3 | 3 |  |  | 1
1.7.26 | K0000087 | Lancanik,15Z 08B DIN 8192 | [5 empty] | 2 | kom | kom | 1 | Prenosnik snage | [12 empty] | Sirovina | Odobreno | A | 14 | 14 |  |  | 2
1.7.27 | K0000123 | Farba, osnovna, crna | [5 empty] | 1 | l | mm2 | 0.119 | Farba | [12 empty] | Sirovina | Odobreno | J | 25 | 25 |  |  | 1
1.7.28 | SW-4512 | Caura vece osovine drugog lezaja TKAN 1 - 80 | P 235 TR1 | 26.9 | 48.8 |  | 3.2 | 1 | kom |  |  | Cev | 1 | 0 | 0 | 1 | 0 | 0 | 0 | 0 | 0 | 0 | 0.055501 | Ostalo | Finalni proizvod | Odobreno | A | 30 | 30 | 7341.2737 | 0.091505 | 1
1.7.28.1 | K0000112 | Cev, ČTV, bešavna, (3/4") 26.9x3.2, Č1212 | [5 empty] | 1 | kg | kg(Bruto) | 1 | Cev | [12 empty] | Sirovina | Odobreno | D | 12 | 12 |  |  | 1
1.7.29 | K0000628 | Podloška elastična - rascepljena 10 x 1,8 DIN 127 | [5 empty] | 2 | kom | kom | 1 | Šrafovska roba | [12 empty] | Sirovina | Odobreno | A | 5 | 5 |  |  | 2
1.7.30 | S0008482 | Sklop male valvole TKAN |  | 155 | 155 | 209.8 |  | 1 | kom. |  |  | SKLOP | 0 |  |  |  | 0 | 0 | 0 | 0 | 0 | 0 | 10.112 | Ostalo | Finalni proizvod | Odobreno | B | 27 | 27 | 323588.844 |  | 1
1.7.30.1 | D0055862 | Rotor valvole TKAN 1 - 80 | SL24 | 110 | 110 | 209.8 |  | 1 | kom. |  |  | Odlivak | 1 | 0 | 0 | 0 | 0 | 0 | 0 | 0 | 0 | 0 | 2.1467 | Ostalo | Finalni proizvod | Odobreno | A | 8 | 8 | 79360.8112 |  | 1
1.7.30.1.1 | K0000851 | Rotor valvole TKAN 1 - 60 | GG40 | 110 | 0 | 206.2 |  | 1 | kom | kom | 1 | Odlivak | 1 | 0 | 0 | 1 | 0 | 0 | 0 | 0 |  |  | 1.949 | Ostalo | Sirovina | Odobreno | A | 7 | 7 | 79040.369 |  | 1
1.7.30.2 | K0000104 | Lezaj-6004 DIN 625 | [5 empty] | 2 | kom | kom | 1 | Ostalo | [12 empty] | Sirovina | Odobreno | C | 13 | 13 |  |  | 2
1.7.30.3 | D0043762 | Poklopac veci valvole TKAN 1 - 80 Radijator 2016 | SL24 | 140 | 140 |  | 15 | 1 | kom. |  |  | Odlivak | 1 | 0 | 0 | 0 | 0 | 0 | 0 | 1 | 0 | 0 | 1.371 | Ostalo | Finalni proizvod | Odobreno | A | 11 | 11 | 50107.6602 | 2.3138 | 1
1.7.30.3.1 | K0002493 | Poklopac veci male valvole TKAN 1 - 80 Radijator 2016 | SL24 | 140 | 140 |  | 15 | 1 | kom | kom | 1 | Odlivak | 1 | 0 | 0 | 0 | 0 | 0 | 0 | 1 | 0 | 0 | 1.3742 | Ostalo | Sirovina | Odobreno | A | 7 | 7 | 49917.8659 | 2.3138 | 1
1.7.30.3.2 | K0000123 | Farba, osnovna, crna | [5 empty] | 1 | l | mm2 | 0.119 | Farba | [12 empty] | Sirovina | Odobreno | J | 25 | 25 |  |  | 1
1.7.30.4 | K0002556 | Vijak imbus sa upuštenom glavom M6 x 12 DIN 7991 | [5 empty] | 6 | kom | kom | 1 | Šrafovska roba | [12 empty] | Sirovina | Odobreno | A | 6 | 6 |  |  | 6
1.7.30.5 | D0043711 | Kuciste male valvole TKAN 1 - 80 Radijator 2016 | SL24 | 172 | 155 | 109 |  | 1 | kom. |  |  | Odlivak | 1 | 0 | 0 | 0 | 0 | 0 | 0 | 1 | 0 | 0 | 6.2745 | Ostalo | Finalni proizvod | Odobreno | B | 24 | 24 | 153462.3835 |  | 1
1.7.30.5.1 | K0000123 | Farba, osnovna, crna | [5 empty] | 1 | l | mm2 | 0.119 | Farba | [12 empty] | Sirovina | Odobreno | J | 25 | 25 |  |  | 1
1.7.30.5.2 | K0002284 | Kuciste male valvole TKAN 1 - 80 Radijator 2016 | SL24 | 172 | 155 | 109 |  | 1 | kom | kom | 1 | Odlivak | 1 | 0 | 0 | 0 | 0 | 0 | 0 | 0 | 0 | 0 | 6.2776 | Ostalo | Sirovina | Odobreno | A | 10 | 10 | 153272.5892 |  | 1
1.7.30.6 | D0051910 | Čaura rotora manja manje valvole Radijator 2016 | P 235 TR1 | 26.9 | 18 | 26 | 3.2 | 1 | kom. |  |  | Cev | 1 | 0 | 0 | 1 | 0 | 0 | 0 | 0 | 0 | 0 | 0.020472 | Ostalo | Finalni proizvod | Odobreno | A | 6 | 6 | 2890.2652 | 0.033752 | 1
1.7.30.6.1 | K0000112 | Cev, ČTV, bešavna, (3/4") 26.9x3.2, Č1212 | [5 empty] | 1 | kg | kg(Bruto) | 1 | Cev | [12 empty] | Sirovina | Odobreno | D | 12 | 12 |  |  | 1
1.7.30.7 | K0001412 | Metalna zaptivka za lezaj 6004 | Č0361/S235 JR | 0 | 0 | 0 |  | 2 | kom | kom | 1 | Ostalo | 0 | 0 | 0 | 0 | 0 | 0 | 0 | 0 | 0 | 0 | 0.003 |  | Sirovina | Odobreno | A | 8 | 8 | 2280.226 |  | 2
1.7.30.8 | D0043608 | Poklopac manji valvole TKAN 1 - 80 Radijator 2016 | Č0361/S235 JR | 64.9996 | 64.9996 | 0 | 10 | 2 |  |  |  | Lim | 1 | 0 | 0 | 1 | 0 | 0 | 0 | 1 | 0 | 0 | 0.12 |  | Finalni proizvod | Odobreno | A | 17 | 17 | 7665.12 | 0.3325 | 2
1.7.30.8.1 | K0000123 | Farba, osnovna, crna | [5 empty] | 1 | l | mm2 | 0.119 | Farba | [12 empty] | Sirovina | Odobreno | J | 25 | 25 |  |  | 1
1.7.30.8.2 | K0000762 | LIM, TVL, #10, Č0361, S235JR | [5 empty] | 1 | kg | kg(Bruto) | 1 | Lim | [12 empty] | Sirovina | Odobreno | D | 11 | 11 |  |  | 1
1.7.30.9 | D0051909 | Čaura rotora veća manje valvole Radijator 2016 | P 235 TR1 | 26.9 | 22 |  | 3.2 | 1 | kom. |  |  | Cev | 1 | 0 | 0 | 1 | 0 | 0 | 0 | 0 | 0 | 0 | 0.025021 | Ostalo | Finalni proizvod | Odobreno | A | 6 | 6 | 3468.3183 | 0.041252 | 1
1.7.30.9.1 | K0000112 | Cev, ČTV, bešavna, (3/4") 26.9x3.2, Č1212 | [5 empty] | 1 | kg | kg(Bruto) | 1 | Cev | [12 empty] | Sirovina | Odobreno | D | 12 | 12 |  |  | 1
1.7.31 | K0000072 | Podloška M6 - 6.4 x 1.6 - A DIN 125 | [5 empty] | 4 | kom | kom | 1 | Šrafovska roba | [12 empty] | Sirovina | Odobreno | C | 12 | 12 |  |  | 4
1.8 | K0000030 | Podloška 10.5 x 2 A DIN 125 | [5 empty] | 16 | kom | kom | 1 | Šrafovska roba | [12 empty] | Sirovina | Odobreno | D | 18 | 18 |  |  | 16
1.9 | K0002807 | Šelna za crevo F 180 - 220 | Č0361/S235 JR |  |  |  |  | 2 | kom | kom | 1 | Ostalo | [12 empty] | Sirovina | Odobreno | A | 7 | 7 |  |  | 2
1.10 | D0078922 | Fleksibilno crevo Ø180 x 150mm | Material <not specified> | 180 | 180 | 150 |  | 1 | kom |  |  | Ostalo | 0 | 0 | 0 | 1 | 0 | 0 | 0 | 0 | 0 | 0 | 1.057 |  | Finalni proizvod | Odobreno | A | 7 | 7 | 189785.295 |  | 1
1.10.1 | K0002702 | Fleksibilno crevo Ø180 | [5 empty] | 1 | m | mm | 1 | Ostalo | [12 empty] | Sirovina | Odobreno | A | 5 | 5 |  |  | 1
2 | S0015280 | Elektro komponente TKAN 80 | [5 empty] | 1 |  |  |  |  | 0 |  |  |  | 0 |  | 0 | 0 | 0 | 0 |  | Elektrosklop | Finalni proizvod | Odobreno | C | 19 | 19 |  |  | 1
2.1 | K0001234 | Kontaktor-Sklopka, 12A | [5 empty] | 1 | kom | kom | 1 | Elektrokomponenta | [12 empty] | Sirovina | Odobreno | B | 5 | 5 |  |  | 1
2.2 | K0001079 | Provodnik, Si/F 1 mm², crvena | [5 empty] | 7200 | m | mm | 1 | Elektrokomponenta | [12 empty] | Sirovina | Odobreno | C | 10 | 10 |  |  | 7200
2.3 | K0000278 | Konektor, tropolni,muski EP1100 S (EP3M+EP3GS) | Plastika |  |  |  |  | 6 | kom | kom | 1 | Elektrokomponenta | [12 empty] | Sirovina | Odobreno | D | 15 | 15 |  |  | 6
2.4 | K0001169 | Buksna, 1.5-2.5 mm², 6.3mm, neizolovana | [5 empty] | 1 | kom | kom | 1 | Elektrokomponenta | [12 empty] | Sirovina | Odobreno | B | 6 | 6 |  |  | 1
2.5 | K0001212 | Kablovska uvodnica PG-13.5 PVC | [5 empty] | 2 | kom | kom | 1 | Elektrokomponenta | [12 empty] | Sirovina | Odobreno | B | 5 | 5 |  |  | 2
2.6 | K0001076 | Provodnik, Si/F 1 mm², žuto-zelena | [5 empty] | 14100 | m | mm | 1 | Elektrokomponenta | [12 empty] | Sirovina | Odobreno | E | 15 | 15 |  |  | 14100
2.7 | K0001227 | Konektor,cetvoropolni,muski EP1203 M (EP4MV+EP4GM) | [5 empty] | 2 | kom | kom | 1 | Elektrokomponenta | [12 empty] | Sirovina | Odobreno | B | 5 | 5 |  |  | 2
2.8 | K0000408 | Automatika TIEMME za TKAN kotlove | Č0361/S235 JR | 0 | 0 | 0 |  | 1 | kom | kom | 1 | Elektrokomponenta | 0 | 0 | 0 | 0 | 0 | 0 | 0 | 0 |  |  | 0.221 |  | Sirovina | Odobreno | A | 29 | 29 | 56965.873 |  | 1
2.9 | K0001195 | Hilzna, izolovana, 0.75 mm² | [5 empty] | 5 | kom | kom | 1 | Elektrokomponenta | [12 empty] | Sirovina | Odobreno | B | 5 | 5 |  |  | 5
2.10 | K0000236 | Mikroprekidač ELMARK TZ-8108 | Material <not specified> |  |  |  |  | 1 | kom | kom | 1 | Elektrokomponenta | [12 empty] | Sirovina | Odobreno | C | 12 | 12 |  |  | 1
2.11 | K0002414 | Kratkospojnik sa 3 izvoda 0.25-2.5 (4) mm2, in 25A | [5 empty] | 2 | kom | kom | 1 | Elektrokomponenta | [12 empty] | Sirovina | Odobreno | A | 4 | 4 |  |  | 2
2.12 | K0004200 | Žaluzine za vazduh | [5 empty] | 2 | kom | kom | 1 | Elektrokomponenta | [12 empty] | Sirovina | Odobreno | A | 4 | 4 |  |  | 2
2.13 | K0001312 | Provodnik, PP/L 5x1.5 mm², siva | [5 empty] | 2000 | m | mm | 1 | Elektrokomponenta | [12 empty] | Sirovina | Odobreno | B | 6 | 6 |  |  | 2000
2.14 | K0002407 | PVC slicovani kablovski kanal, 40x25x2000 | [5 empty] | 2000 | m | mm | 1 | Elektrokomponenta | [12 empty] | Sirovina | Odobreno | A | 4 | 4 |  |  | 2000
2.15 | K0001320 | VS redna stezaljka-klema,siva za provodnik 2.5mm² | [5 empty] | 21 | kom | kom | 1 | Elektrokomponenta | [12 empty] | Sirovina | Odobreno | B | 5 | 5 |  |  | 21
2.16 | K0001333 | Sina za automatske osigurace 35mm | [5 empty] | 600 | m | mm | 1 | Elektrokomponenta | [12 empty] | Sirovina | Odobreno | B | 6 | 6 |  |  | 600
2.17 | K0001306 | Provodnik, P/F 2.5 mm²,zuto-zelena | [5 empty] | 500 | m | mm | 1 | Elektrokomponenta | [12 empty] | Sirovina | Odobreno | B | 6 | 6 |  |  | 500
2.18 | K0001319 | PVC Vezice, 500 mm-4.8 mm | [5 empty] | 5 | kom | kom | 1 | Elektrokomponenta | [12 empty] | Sirovina | Odobreno | B | 5 | 5 |  |  | 5
2.19 | K0001247 | Monofazni motor - reduktor, ABM 0.04kW | [5 empty] | 1 | kom | kom | 1 | Elektrokomponenta | [12 empty] | Sirovina | Odobreno | B | 6 | 6 |  |  | 1
2.20 | K0001104 | Osigurac za sonde,opruzni-zabica | [5 empty] | 1 | kom | kom | 1 | Elektrokomponenta | [12 empty] | Sirovina | Odobreno | C | 7 | 7 |  |  | 1
2.21 | K0001082 | Provodnik, Si/F 1 mm², bela | [5 empty] | 9200 | m | mm | 1 | Elektrokomponenta | [12 empty] | Sirovina | Odobreno | C | 10 | 10 |  |  | 9200
2.22 | K0002412 | Automatski osigurac , jednopolnii "Noark" Ex9BN, 6kA,1P, B10 | [5 empty] | 2 | kom | kom | 1 | Elektrokomponenta | [12 empty] | Sirovina | Odobreno | A | 4 | 4 |  |  | 2
2.23 | K0001084 | Fleksibilno crevo-Texoflex, fi 8, crna | [5 empty] | 14000 | m | mm | 1 | Elektrokomponenta | [12 empty] | Sirovina | Odobreno | C | 10 | 10 |  |  | 14000
2.24 | K0001226 | Kablovska obujmica vijacna 4x20mm,8-18mm | [5 empty] | 5 | kom | kom | 1 | Elektrokomponenta | [12 empty] | Sirovina | Odobreno | B | 5 | 5 |  |  | 5
2.25 | K0001078 | Provodnik, Si/F 1 mm², plava | [5 empty] | 13000 | m | mm | 1 | Elektrokomponenta | [12 empty] | Sirovina | Odobreno | D | 12 | 12 |  |  | 13000
2.26 | K0002097 | Konektor,tropolni,WAGO,WINSTA (M), wago 770-103,25A, 250V, (51110203) | [5 empty] | 1 | kom | kom | 1 | Elektrokomponenta | [12 empty] | Sirovina | Odobreno | A | 4 | 4 |  |  | 1
2.27 | K0001090 | Buksna, 0.5-1 mm², 6.3mm,neizolovana | [5 empty] | 6 | kom | kom | 1 | Elektrokomponenta | [12 empty] | Sirovina | Odobreno | C | 8 | 8 |  |  | 6
2.28 | K0001199 | Hilzna, izolovana - dupla, 2x2.5 mm² | [5 empty] | 6 | kom | kom | 1 | Elektrokomponenta | [12 empty] | Sirovina | Odobreno | B | 5 | 5 |  |  | 6
2.29 | K0002557 | Sigurnosni termostst u kucistu uronski caleffi 624000 | [5 empty] | 1 | kom | kom | 1 | Elektrokomponenta | [12 empty] | Sirovina | Odobreno | A | 4 | 4 |  |  | 1
2.30 | K0001101 | Monofazni utikac sa uzemljenjem,crni, 230V, 16A | [5 empty] | 1 | kom | kom | 1 | Elektrokomponenta | [12 empty] | Sirovina | Odobreno | D | 9 | 9 |  |  | 1
2.31 | K0004234 | Montažna ploča, MP6040 | [5 empty] | 1 | kom | kom | 1 | Elektrokomponenta | [12 empty] | Sirovina | Odobreno | A | 4 | 4 |  |  | 1
2.32 | K0001089 | Hilzna, izolovana, 1 mm² | [5 empty] | 78 | kom | kom | 1 | Elektrokomponenta | [12 empty] | Sirovina | Odobreno | C | 8 | 8 |  |  | 78
2.33 | K0002314 | Grebenasti prekidac 0-1,LW26GS-32/04-1 32A,ELMARK | [5 empty] | 1 | kom | kom | 1 | Elektrokomponenta | [12 empty] | Sirovina | Odobreno | A | 4 | 4 |  |  | 1
2.34 | K0001382 | VS redna stezaljka-klema,zuto-zelena za provodnik 4mm² | [5 empty] | 5 | kom | kom | 1 | Elektrokomponenta | [12 empty] | Sirovina | Odobreno | A | 3 | 3 |  |  | 5
2.35 | K0001363 | Sonda za temp. izduvnih gasova, termopar K-tip, 550 C, 4000mm | [5 empty] | 1 | kom | kom | 1 | Elektrokomponenta | [12 empty] | Sirovina | Odobreno | A | 4 | 4 |  |  | 1
2.36 | K0000360 | Fen igniter 230v - 1600w | Material <not specified> |  |  |  |  | 1 | kom | kom | 1 | Elektrokomponenta | [12 empty] | Sirovina | Odobreno | E | 20 | 20 |  |  | 1
2.37 | K0001309 | Provodnik, PP/L 3x2.5 mm², siva | [5 empty] | 2100 | m | mm | 1 | Elektrokomponenta | [12 empty] | Sirovina | Odobreno | B | 6 | 6 |  |  | 2100
2.38 | K0002317 | Spiralni buzir 10mm, crni, minor | [5 empty] | 600 | m | mm | 1 | Elektrokomponenta | [12 empty] | Sirovina | Odobreno | A | 4 | 4 |  |  | 600
2.39 | K0001267 | Krajnja ploca (poklopac) za rednu stezaljku-klemu 2.5mm² | [5 empty] | 8 | kom | kom | 1 | Elektrokomponenta | [12 empty] | Sirovina | Odobreno | B | 5 | 5 |  |  | 8
2.40 | K0001263 | Izolovana okasta papucica, fi 6 mm-2.5 mm² | [5 empty] | 2 | kom | kom | 1 | Elektrokomponenta | [12 empty] | Sirovina | Odobreno | B | 5 | 5 |  |  | 2
2.41 | K0001305 | Provodnik, P/F 2.5 mm²,plava | [5 empty] | 2500 | m | mm | 1 | Elektrokomponenta | [12 empty] | Sirovina | Odobreno | B | 6 | 6 |  |  | 2500
2.42 | K0001103 | Samolepljivi nosac za vezice 20x20mm | [5 empty] | 5 | kom | kom | 1 | Elektrokomponenta | [12 empty] | Sirovina | Odobreno | C | 8 | 8 |  |  | 5
2.43 | K0001186 | Fleksibilno crevo-Texoflex, fi 10, crna | [5 empty] | 3200 | m | mm | 1 | Elektrokomponenta | [12 empty] | Sirovina | Odobreno | B | 6 | 6 |  |  | 3200
2.44 | K0001235 | Kontaktor-Sklopka, 09A | [5 empty] | 1 | kom | kom | 1 | Elektrokomponenta | [12 empty] | Sirovina | Odobreno | B | 5 | 5 |  |  | 1
2.45 | K0001081 | Provodnik, Si/F 1 mm², crna | [5 empty] | 5600 | m | mm | 1 | Elektrokomponenta | [12 empty] | Sirovina | Odobreno | C | 10 | 10 |  |  | 5600
2.46 | K0002410 | Automatski osigurac , jednopolnii "Noark" Ex9BN, 6kA,1P, C6 | [5 empty] | 1 | kom | kom | 1 | Elektrokomponenta | [12 empty] | Sirovina | Odobreno | A | 4 | 4 |  |  | 1
2.47 | K0001317 | PVC navlake za neizolovane buksne sirine 6.3mm.Dimenzije 9x4.6x25.3 | [5 empty] | 4 | kom | kom | 1 | Elektrokomponenta | [12 empty] | Sirovina | Odobreno | B | 5 | 5 |  |  | 4
2.48 | K0000414 | Kablovska uvodnica PG-11 PVC | Material <not specified> |  |  |  |  | 1 | kom | kom | 1 | Elektrokomponenta | [12 empty] | Sirovina | Odobreno | D | 18 | 18 |  |  | 1
2.49 | K0001077 | Provodnik, Si/F 1 mm², braon | [5 empty] | 14500 | m | mm | 1 | Elektrokomponenta | [12 empty] | Sirovina | Odobreno | D | 13 | 13 |  |  | 14500
2.50 | K0001364 | Konektor,cetvoropolni,zenski EP1213 M (EP4FV+EP4g) | [5 empty] | 2 | kom | kom | 1 | Elektrokomponenta | [12 empty] | Sirovina | Odobreno | A | 3 | 3 |  |  | 2
2.51 | K0002377 | Uvodnica kablova UK-KB 240 x 97 mm | Material <not specified> |  |  |  |  | 1 | kom | kom | 1 | Ostalo | [12 empty] | Sirovina | Odobreno | B | 10 | 10 |  |  | 1
2.52 | K0001198 | Hilzna, izolovana, 2.5 mm² | [5 empty] | 22 | kom | kom | 1 | Elektrokomponenta | [12 empty] | Sirovina | Odobreno | B | 5 | 5 |  |  | 22
2.53 | K0001353 | Vremenski relej "Beta elektronik" VR43 Ton:1-10min,Toff:0-1h,230VAC | [5 empty] | 1 | kom | kom | 1 | Elektrokomponenta | [12 empty] | Sirovina | Odobreno | B | 5 | 5 |  |  | 1
2.54 | K0001099 | Konektor, tropolni,zenski EP1110 S (EP3F+EP3gS) | [5 empty] | 6 | kom | kom | 1 | Elektrokomponenta | [12 empty] | Sirovina | Odobreno | D | 9 | 9 |  |  | 6
2.55 | K0004233 | Razvodni orman, KB604021 | [5 empty] | 1 | kom | kom | 1 | Elektrokomponenta | [12 empty] | Sirovina | Odobreno | A | 4 | 4 |  |  | 1
2.56 | K0001088 | Hilzna, izolovana-dupla, 2x1 mm² | [5 empty] | 4 | kom | kom | 1 | Elektrokomponenta | [12 empty] | Sirovina | Odobreno | C | 8 | 8 |  |  | 4
2.57 | K0001272 | Grebenasti prekidac 1-0-2,BS 10 53 UC | [5 empty] | 1 | kom | kom | 1 | Elektrokomponenta | [12 empty] | Sirovina | Odobreno | B | 5 | 5 |  |  | 1
2.58 | K0001326 | Krajnja klema-blokator | [5 empty] | 9 | kom | kom | 1 | Elektrokomponenta | [12 empty] | Sirovina | Odobreno | B | 5 | 5 |  |  | 9
2.59 | K0001121 | Ventilator, WPA120 (R2E120-AR38-40) | Č0361/S235 JR |  |  |  |  | 2 | kom | kom | 1 | Elektrokomponenta | [12 empty] | Sirovina | Odobreno | D | 15 | 15 |  |  | 2
2.60 | K0001308 | Provodnik, PP/L 3x0.75 mm², siva | [5 empty] | 2200 | m | mm | 1 | Elektrokomponenta | [12 empty] | Sirovina | Odobreno | B | 6 | 6 |  |  | 2200
2.61 | K0002099 | Navrtka za sondu Tiemme 0GUAA010000NN | [5 empty] | 1 | kom | kom | 1 | Elektrokomponenta | [12 empty] | Sirovina | Odobreno | A | 4 | 4 |  |  | 1
2.62 | K0000401 | Motor - reduktor ABM 0.090kw | Material <not specified> |  |  |  |  | 1 | kom | kom | 1 | Elektrokomponenta | [12 empty] | Sirovina | Odobreno | B | 17 | 17 |  |  | 1
2.63 | K0001261 | Izolovana okasta papucica, fi 5 mm-1 mm² | [5 empty] | 2 | kom | kom | 1 | Elektrokomponenta | [12 empty] | Sirovina | Odobreno | B | 5 | 5 |  |  | 2
2.64 | K0001301 | Provodnik, P/F 2.5 mm², braon | [5 empty] | 2500 | m | mm | 1 | Elektrokomponenta | [12 empty] | Sirovina | Odobreno | B | 6 | 6 |  |  | 2500
2.65 | K0001093 | PVC Vezice, 100 mm-2.5 mm | [5 empty] | 20 | kom | kom | 1 | Elektrokomponenta | [12 empty] | Sirovina | Odobreno | C | 7 | 7 |  |  | 20
2.66 | K0001086 | Fleksibilno crevo-Texoflex, fi 12, crna | [5 empty] | 1300 | m | mm | 1 | Elektrokomponenta | [12 empty] | Sirovina | Odobreno | C | 10 | 10 |  |  | 1300