## tmp227
Level | Oznaka | Naziv | Materijal | A | B | H | D. lima | Broj komada | JM | JedMeraU | Jedinicna_potrosnja | Klasifikacija | Masinska obrada | Utiskivanje | Savijanje | Sečenje | Zavarivanje | Mešanje | Plastifikacija | Farbanje | Cinkovanje | Nitriranje | Težina | Tip sklopa | Tip proizvoda | Status | Revizija | Verzija u sastavnici | Poslednja verzija | Povrsina | Bruto masa | Reference Count (BOM Quantity disregarded)
1 | S0014917 | Sklop kotla TKAN 150 |  | 0 | 0 | 0 |  | 1 |  |  |  | SKLOP | 0 |  |  |  | 0 | 0 | 0 | 0 | 0 | 0 | 1843.916 | Ostalo | Finalni proizvod | Odobreno | G | 44 | 44 | 146387474.441 |  | 1
1.1 | S0011695 | Dozer TKAN 150 Radijator 2017 |  | 0 | 0 | 0 |  | 1 | kom. |  |  | SKLOP | 0 |  |  |  | 1 | 0 | 0 | 1 | 0 | 0 | 127.34 | Ostalo | Finalni proizvod | Izmena na proveri | F | 30 | 30 | 8011144.467 |  | 1
1.1.1 | D0016695 | Lanac 12B-1 korak 19.05 clanaka 62 |  | 22.7 | 16.2 | 1181.1 |  | 1 | kg | kg | kg | Prenosnik snage | 0 | 0 | 0 | 1 | 0 | 0 | 0 | 0 | 0 | 0 | 0.41568 |  | Finalni proizvod | Odobreno | A | 8 | 8 | 87942.215 |  | 1
1.1.1.1 | K0001140 | Lanac 12B - 3/4" | [5 empty] | 1 | m | mm | 1 | Prenosnik snage | [12 empty] | Sirovina | Odobreno | A | 3 | 3 |  |  | 1
1.1.1.2 | K0001142 | Konektor lanca 12B - 3/4" | [5 empty] | 1 | kom | kom | 1 | Prenosnik snage | [12 empty] | Sirovina | Odobreno | A | 3 | 3 |  |  | 1
1.1.2 | SW-13916 | Ojačanje kutije lančanika i donje kutije TKAN 100 - 150 - 200 - 250 | Č0361/S235 JR | 340.333 | 145.333 | 0 | 4 | 1 | kom |  |  | Lim | 0 | 0 | 1 | 1 | 0 | 0 | 0 | 1 | 0 | 0 | 0.92642 |  | Finalni proizvod | Odobreno | A | 35 | 35 | 62362.2859 | 1.5571 | 1
1.1.2.1 | K0000123 | Farba, osnovna, crna | [5 empty] | 1 | l | mm2 | 0.119 | Farba | [12 empty] | Sirovina | Odobreno | J | 25 | 25 |  |  | 1
1.1.2.2 | K0000067 | LIM, TVL, #4, Č0361, S235JR | [5 empty] | 1 | kg | kg(Bruto) | 1 | Lim | [12 empty] | Sirovina | Odobreno | I | 22 | 22 |  |  | 1
1.1.3 | K0000030 | Podloška 10.5 x 2 A DIN 125 | [5 empty] | 13 | kom | kom | 1 | Šrafovska roba | [12 empty] | Sirovina | Odobreno | D | 18 | 18 |  |  | 13
1.1.4 | D0066584 | Poklopac kutije lančanika dozera TKAN 100 - 300 | DC01 / Č0147 | 698.002 | 758.301 | 0 | 1 | 1 |  |  |  | Lim | 0 | 0 | 1 | 1 | 1 | 0 | 0 | 1 | 0 | 0 | 3.326 | Ostalo | Finalni proizvod | Odobreno | B | 9 | 9 | 848537.8232 | 4.1655 | 1
1.1.4.1 | K0000123 | Farba, osnovna, crna | [5 empty] | 1 | l | mm2 | 0.119 | Farba | [12 empty] | Sirovina | Odobreno | J | 25 | 25 |  |  | 1
1.1.4.2 | K0000758 | LIM, HVL, #1, DC01-A-M, Č0147 | [5 empty] | 1 | kg | kg(Bruto) | 1 | Lim | [12 empty] | Sirovina | Odobreno | D | 13 | 13 |  |  | 1
1.1.4.3 | K0000126 | CO2 Žica, 1mm | [5 empty] | 1 | kg | kg | 0.03 | Materijal za zavarivanje | [12 empty] | Sirovina | Odobreno | G | 16 | 16 |  |  | 1
1.1.5 | S0011355 | Sklop gornji dozera TKAN 100 - 150 - 200 Radijator 2016 | [5 empty] | 1 | kom. |  |  | SKLOP | 0 |  |  |  | 1 | 0 | 0 | 1 | 0 | 0 | 18 | Ostalo | Finalni proizvod | Izmena u toku | B | 15 | 15 | 1246288 |  | 1
1.1.5.1 | K0000363 | Vijak sa šestougaonom glavom M14 x 25 DIN 933 | 5.4 |  |  |  |  | 2 | kom | kom | 1 | Šrafovska roba | [12 empty] | Sirovina | Odobreno | A | 6 | 6 |  |  | 2
1.1.5.2 | D0098647 | U profil grla kutije peleta TKAN 100, TKAN 150, TKAN 200 | Č0361/S235 JR | 0 | 0 |  | 4 | 1 | kom |  |  | Lim | 0 | 0 | 1 | 1 | 0 | 0 | 0 | 0 | 0 | 0 | 0.56 |  | Fazni proizvod | U izradi |  | 5 | 5 | 40604.47 | 0 | 1
1.1.5.3 | SW-12131 | Gornji flah kutije peleta veći | Č0361/S235 JR | 233 | 180 | 0 | 3 | 1 | kom |  |  | Lim | 0 | 0 | 0 | 1 | 0 | 0 | 0 | 0 | 0 | 0 | 0.9902 | Ostalo | Fazni proizvod | Izmena na proveri | A | 24 | 24 | 86358 | 0.9902 | 1
1.1.5.3.1 | K0000109 | LIM, TVL, #3, Č0361, S235JR | [5 empty] | 1 | kg | kg(Bruto) | 1 | Lim | [12 empty] | Sirovina | Odobreno | H | 19 | 19 |  |  | 1
1.1.5.4 | K0000213 | Navrtka šestougaona M14 DIN 934 | 5.4 |  |  |  |  | 2 | kom | kom | 1 | Šrafovska roba | [12 empty] | Sirovina | Odobreno | A | 9 | 9 |  |  | 2
1.1.5.5 | SW-2603 | Sklop gornje spirale dozera TKAN 100 - 150 - 200 |  | 80 | 333 | 0 |  | 1 | kom. |  |  | SKLOP | 0 |  |  |  | 1 | 0 | 0 | 0 | 0 | 0 | 4.1 | Ostalo | Finalni proizvod | Odobreno | B | 51 | 51 | 115280.698 |  | 1
1.1.5.5.1 | SW-2607 | Čaura manje spirale | Č0361/S235 JRG2 | 36 | 10 |  |  | 1 | kom |  |  | Šipka | 1 | 0 | 0 | 1 | 0 | 0 | 0 | 0 | 0 | 0 | 0.024477 | Ostalo | Fazni proizvod | Odobreno | B | 34 | 34 | 2695.4865 | 0.080107 | 1
1.1.5.5.1.1 | K0000812 | Šipka, ČTV, 40, Č0361 | [5 empty] | 1 | kg | kg(Bruto) | 1 | Šipka | [12 empty] | Sirovina | Odobreno | B | 6 | 6 |  |  | 1
1.1.5.5.2 | SW-2605 | Vratilo manje spirale TKAN 100 | Č0361/S235 JRG2 | 30 | 569.5 |  |  | 1 | kom |  |  | Šipka | 1 | 0 | 0 | 1 | 0 | 0 | 0 | 0 |  |  | 3.1525 | Ostalo | Fazni proizvod | Odobreno | B | 40 | 40 | 55724.2224 | 3.1681 | 1
1.1.5.5.2.1 | K0000858 | Šipka, ČTV, 30, Č0361 | [5 empty] | 1 | kg | kg(Bruto) | 1 | Šipka | [12 empty] | Sirovina | Odobreno | A | 4 | 4 |  |  | 1
1.1.5.5.3 | SW-2604 | Spirala 80 x 80 x 32-5 x 402 mm | Č0361/S235 JR | 80 | 402 |  |  | 1 | kom |  |  | Ostalo | 0 | 0 | 0 | 1 | 0 | 0 | 0 | 0 | 0 | 0 | 0.92307 | Ostalo | Fazni proizvod | Odobreno | B | 41 | 41 | 56860.9887 |  | 1
1.1.5.5.3.1 | K0000883 | Spirala, Fe, 80x80x32, 5, DX | [5 empty] | 1 | kg | kg | 1 | Ostalo | [12 empty] | Sirovina | Odobreno | A | 4 | 4 |  |  | 1
1.1.5.5.4 | K0000126 | CO2 Žica, 1mm | [5 empty] | 1 | kg | kg | 0.03 | Materijal za zavarivanje | [12 empty] | Sirovina | Odobreno | G | 16 | 16 |  |  | 1
1.1.5.6 | K0000100 | Lezaj-UCFL 206 - dm30 | [5 empty] | 2 | kom | kom | 1 | Ostalo | [12 empty] | Sirovina | Odobreno | A | 11 | 11 |  |  | 2
1.1.5.7 | SW-2590 | Poklopac kutije peleta manji | Č0361/S235 JR | 178.655 | 134.715 | 0 | 3 | 1 | kom |  |  | Lim | 0 | 0 | 0 | 1 | 0 | 0 | 0 | 0 | 0 | 0 | 0.4269 | Ostalo | Fazni proizvod | Izmena na proveri | A | 40 | 40 | 38590.8506 | 0.56823 | 1
1.1.5.7.1 | K0000109 | LIM, TVL, #3, Č0361, S235JR | [5 empty] | 1 | kg | kg(Bruto) | 1 | Lim | [12 empty] | Sirovina | Odobreno | H | 19 | 19 |  |  | 1
1.1.5.8 | SW-3814 | Prirubnica silosa | Č0361/S235 JR | 283.064 | 283.064 |  | 3 | 1 | kom |  |  | Lim | 0 | 0 | 1 | 1 | 1 | 0 | 0 | 0 | 0 | 0 | 1.0878 | Ostalo | Fazni proizvod | Odobreno | B | 38 | 38 | 99056.8736 | 1.8918 | 1
1.1.5.8.1 | K0000109 | LIM, TVL, #3, Č0361, S235JR | [5 empty] | 1 | kg | kg(Bruto) | 1 | Lim | [12 empty] | Sirovina | Odobreno | H | 19 | 19 |  |  | 1
1.1.5.8.2 | K0000126 | CO2 Žica, 1mm | [5 empty] | 1 | kg | kg | 0.03 | Materijal za zavarivanje | [12 empty] | Sirovina | Odobreno | G | 16 | 16 |  |  | 1
1.1.5.9 | K0000164 | Vijak sa paljenim vrhom M5 x 15 | Copper Cu |  |  |  |  | 2 | kom | kom | 1 | Šrafovska roba | [12 empty] | Sirovina | Odobreno | E | 15 | 15 |  |  | 2
1.1.5.10 | SW-12127 | U profil kutije peleta | Č0361/S235 JR | 360.064 | 312 | 0 | 3 | 1 | kom |  |  | Lim | 0 | 0 | 1 | 1 | 0 | 0 | 0 | 0 | 0 | 0 | 2.6676 | Ostalo | Fazni proizvod | Izmena na proveri | A | 26 | 26 | 230018.4152 | 2.6524 | 1
1.1.5.10.1 | K0000109 | LIM, TVL, #3, Č0361, S235JR | [5 empty] | 1 | kg | kg(Bruto) | 1 | Lim | [12 empty] | Sirovina | Odobreno | H | 19 | 19 |  |  | 1
1.1.5.11 | K0000243 | Podloška M14 - 15 x 2.5 - A | [5 empty] | 4 | kom | kom | 1 | Šrafovska roba | [12 empty] | Sirovina | Odobreno | A | 9 | 9 |  |  | 4
1.1.5.12 | K0000126 | CO2 Žica, 1mm | [5 empty] | 1 | kg | kg | 0.03 | Materijal za zavarivanje | [12 empty] | Sirovina | Odobreno | G | 16 | 16 |  |  | 1
1.1.5.13 | K0000123 | Farba, osnovna, crna | [5 empty] | 1 | l | mm2 | 0.119 | Farba | [12 empty] | Sirovina | Odobreno | J | 25 | 25 |  |  | 1
1.1.5.14 | SW-2599 | Poklopac kutije peleta veći | Č0361/S235 JR | 178.655 | 134.715 | 0 | 8 | 1 | kom |  |  | Lim | 1 | 0 | 0 | 1 | 0 | 0 | 0 | 0 | 0 | 0 | 0.94738 | Ostalo | Fazni proizvod | Izmena na proveri | A | 38 | 38 | 37298.7137 | 1.5153 | 1
1.1.5.14.1 | K0000234 | LIM, TVL, #8, Č0361, S235JR | [5 empty] | 1 | kg | kg(Bruto) | 1 | Lim | [12 empty] | Sirovina | Odobreno | D | 14 | 14 |  |  | 1
1.1.5.15 | K0000244 | Vijak sa šestougaonom glavom M14 x 40 DIN 933 | 5.4 |  |  |  |  | 2 | kom | kom | 1 | Šrafovska roba | [12 empty] | Sirovina | Odobreno | A | 9 | 9 |  |  | 2
1.1.5.16 | SW-12124 | Kutija peleta | Č0361/S235 JR | 440 | 404.219 |  | 3 | 1 | kom |  |  | Lim | 0 | 0 | 1 | 1 | 0 | 0 | 0 | 0 | 0 | 0 | 3.8562 | Ostalo | Fazni proizvod | Izmena na proveri | A | 35 | 35 | 333350.7136 | 4.1992 | 1
1.1.5.16.1 | K0000109 | LIM, TVL, #3, Č0361, S235JR | [5 empty] | 1 | kg | kg(Bruto) | 1 | Lim | [12 empty] | Sirovina | Odobreno | H | 19 | 19 |  |  | 1
1.1.5.17 | SW-10531 | Gornji flah kutije peleta manji | Č0361/S235 JR | 179 | 52 | 0 | 3 | 1 | kom |  |  | Lim | 0 | 0 | 0 | 1 | 0 | 0 | 0 | 0 | 0 | 0 | 0.21976 |  | Fazni proizvod | Odobreno | B | 44 | 44 | 20002 | 0.21976 | 1
1.1.5.17.1 | K0000109 | LIM, TVL, #3, Č0361, S235JR | [5 empty] | 1 | kg | kg(Bruto) | 1 | Lim | [12 empty] | Sirovina | Odobreno | H | 19 | 19 |  |  | 1
1.1.5.18 | D0046255 | Prirubnica grla gornjeg sklopa | Č0361/S235 JR | 285 | 300 | 0 | 6 | 1 | kom. |  |  | Lim | 1 | 0 | 0 | 1 | 0 | 0 | 0 | 0 | 0 | 0 | 2.5366 | Ostalo | Fazni proizvod | Izmena na proveri | A | 12 | 12 | 118840.0877 | 4.0373 | 1
1.1.5.18.1 | K0000108 | LIM, TVL, #6, Č0361, S235JR | [5 empty] | 1 | kg | kg(Bruto) | 1 | Lim | [12 empty] | Sirovina | Odobreno | H | 19 | 19 |  |  | 1
1.1.5.19 | SW-2596 | P- profil kutije peleta | Č0361/S235 JR | 173.217 | 131.715 | 0 | 3 | 1 | kom |  |  | Lim | 0 | 0 | 0 | 1 | 0 | 0 | 0 | 0 | 0 | 0 | 0.26549 | Ostalo | Fazni proizvod | Izmena na proveri | A | 46 | 46 | 24792.2553 | 0.53867 | 1
1.1.5.19.1 | K0000109 | LIM, TVL, #3, Č0361, S235JR | [5 empty] | 1 | kg | kg(Bruto) | 1 | Lim | [12 empty] | Sirovina | Odobreno | H | 19 | 19 |  |  | 1
1.1.6 | K0000166 | Navrtka šestougaona M5 DIN 934 | 5.4 |  |  |  |  | 3 | kom | kom | 1 | Šrafovska roba | [12 empty] | Sirovina | Odobreno | F | 17 | 17 |  |  | 3
1.1.7 | K0000016 | Vijak sa šestougaonom glavom M10 x 35 DIN 933 | 5.4 |  |  |  |  | 8 | kom | kom | 1 | Šrafovska roba | 0 | 0 | 0 | 0 | 0 | [7 empty] | Sirovina | Odobreno | C | 15 | 15 |  | Weight_bruto1@K0000016.sldprt | 8
1.1.8 | K0000100 | Lezaj-UCFL 206 - dm30 | [5 empty] | 1 | kom | kom | 1 | Ostalo | [12 empty] | Sirovina | Odobreno | A | 11 | 11 |  |  | 1
1.1.9 | K0000006 | Navrtka šestougaona M10 DIN 934 | Material <not specified> |  |  |  |  | 13 | kom | kom | 1 | Šrafovska roba | [12 empty] | Sirovina | Odobreno | F | 23 | 23 |  | Weight_bruto1@K0000006.sldprt | 13
1.1.10 | K0000065 | Vijak sa šestougaonom glavom M6 x 12 DIN 933 | 5.4 |  |  |  |  | 1 | kom | kom | 1 | Šrafovska roba | [12 empty] | Sirovina | Odobreno | F | 19 | 19 |  |  | 1
1.1.11 | K0000126 | CO2 Žica, 1mm | [5 empty] | 1 | kg | kg | 0.03 | Materijal za zavarivanje | [12 empty] | Sirovina | Odobreno | G | 16 | 16 |  |  | 1
1.1.12 | K0000037 | Lancanik,22Z 12B-1 DIN 8192 | [5 empty] | 3 | kom | kom | 1 | Prenosnik snage | [12 empty] | Sirovina | Odobreno | A | 12 | 12 |  |  | 3
1.1.13 | D0016693 | Lanac 12B-1 korak 19.05 clanaka 42 |  | 22.7 | 16.2 | 800.1 |  | 1 | kg | kg | kg | Prenosnik snage | 0 | 0 | 0 | 1 | 0 | 0 | 0 | 0 | 0 | 0 | 0.27547 |  | Finalni proizvod | Odobreno | A | 8 | 8 | 58279.4337 |  | 1
1.1.13.1 | K0001142 | Konektor lanca 12B - 3/4" | [5 empty] | 1 | kom | kom | 1 | Prenosnik snage | [12 empty] | Sirovina | Odobreno | A | 3 | 3 |  |  | 1
1.1.13.2 | K0001140 | Lanac 12B - 3/4" | [5 empty] | 1 | m | mm | 1 | Prenosnik snage | [12 empty] | Sirovina | Odobreno | A | 3 | 3 |  |  | 1
1.1.14 | SW-10312 | Distantna čaura drugog ležaja TKAN 100 - 150 - 200 - 250 | Č0361/S235 JRG2 | 38 | 118.9 |  |  | 1 | kom |  |  | Šipka | 1 | 0 | 0 | 1 | 0 | 0 | 0 | 0 | 0 | 0 | 0.3998 | Ostalo | Finalni proizvod | Odobreno | A | 25 | 25 | 26254.9181 | 1.0612 | 1
1.1.14.1 | K0000812 | Šipka, ČTV, 40, Č0361 | [5 empty] | 1 | kg | kg(Bruto) | 1 | Šipka | [12 empty] | Sirovina | Odobreno | B | 6 | 6 |  |  | 1
1.1.15 | K0000266 | Podloška M5 - 5.3 x 1 - A DIN 125 | [5 empty] | 3 | kom | kom | 1 | Šrafovska roba | [12 empty] | Sirovina | Odobreno | B | 9 | 9 |  |  | 3
1.1.16 | S0015559 | Sklop kutije lancanika dozera TKAN 300 |  | 0 | 0 | 0 |  | 1 | kom. |  |  | SKLOP | 0 |  |  |  | 1 | 0 | 0 | 1 | 0 | 0 | 39.823 | Ostalo | Finalni proizvod | Odobreno | B | 18 | 18 | 1946855.392 |  | 1
1.1.16.1 | K0000450 | Blind nitna sa ravnom glavom M6 x 16 | AlMg3 |  |  |  |  | 6 | kom | kom | 1 | Šrafovska roba | [12 empty] | Sirovina | Odobreno | A | 9 | 9 |  |  | 6
1.1.16.2 | K0000040 | Klin 8 x 7 x 32 DIN 6885 | [5 empty] | 1 | kom | kom | 1 | Šrafovska roba | [12 empty] | Sirovina | Odobreno | B | 15 | 15 |  |  | 1
1.1.16.3 | K0000213 | Navrtka šestougaona M14 DIN 934 | 5.4 |  |  |  |  | 2 | kom | kom | 1 | Šrafovska roba | [12 empty] | Sirovina | Odobreno | A | 9 | 9 |  |  | 2
1.1.16.4 | SW-2608 | Podloška vratila velikih dozera TKAN | Č0361/S235 JR | 40 | 40 | 0 | 3 | 2 | kom |  |  | Lim | 0 | 0 | 0 | 1 | 0 | 0 | 0 | 0 | 0 | 0 | 0.028167 | Ostalo | Finalni proizvod | Odobreno | A | 50 | 50 | 2847.8537 | 0.037776 | 2
1.1.16.4.1 | K0000109 | LIM, TVL, #3, Č0361, S235JR | [5 empty] | 1 | kg | kg(Bruto) | 1 | Lim | [12 empty] | Sirovina | Odobreno | H | 19 | 19 |  |  | 1
1.1.16.5 | K0001413 | Vijak sa šestougaonom glavom M14 x 50 DIN 933 | 5.4 |  |  |  |  | 2 | kom | kom | 1 | Šrafovska roba | [12 empty] | Sirovina | Odobreno | A | 5 | 5 |  |  | 2
1.1.16.6 | K0000126 | CO2 Žica, 1mm | [5 empty] | 1 | kg | kg | 0.03 | Materijal za zavarivanje | [12 empty] | Sirovina | Odobreno | G | 16 | 16 |  |  | 1
1.1.16.7 | D0013262 | Flah zatezanja reduktora | Č0361/S235 JR | 180 | 30 |  | 10 | 1 |  |  |  | Lim | 0 | 0 | 0 | 1 | 0 | 0 | 0 | 0 | 0 | 0 | 0.40409 |  | Fazni proizvod | Odobreno | A | 19 | 19 | 15285.8849 | 0.42498 | 1
1.1.16.7.1 | K0000762 | LIM, TVL, #10, Č0361, S235JR | [5 empty] | 1 | kg | kg(Bruto) | 1 | Lim | [12 empty] | Sirovina | Odobreno | D | 11 | 11 |  |  | 1
1.1.16.8 | SW-6413 | Pločica sa navojem nosača trećeg ležaja TKAN | Č0361/S235 JR | 150 | 113 | 0 | 8 | 1 | kom |  |  | Lim | 1 | 0 | 0 | 1 | 0 | 0 | 0 | 0 | 0 | 0 | 1.0497 | Ostalo | Finalni proizvod | Odobreno | A | 45 | 45 | 38314.8272 | 1.0672 | 1
1.1.16.8.1 | K0000234 | LIM, TVL, #8, Č0361, S235JR | [5 empty] | 1 | kg | kg(Bruto) | 1 | Lim | [12 empty] | Sirovina | Odobreno | D | 14 | 14 |  |  | 1
1.1.16.9 | K0000030 | Podloška 10.5 x 2 A DIN 125 | [5 empty] | 4 | kom | kom | 1 | Šrafovska roba | [12 empty] | Sirovina | Odobreno | D | 18 | 18 |  |  | 4
1.1.16.10 | K0000017 | Vijak sa šestougaonom glavom M10 x 60 DIN 933 | 5.4 |  |  |  |  | 2 | kom | kom | 1 | Šrafovska roba | 0 | 0 | 0 | 0 | 0 | [7 empty] | Sirovina | Odobreno | C | 12 | 12 |  | Weight_bruto1@K0000017.sldprt | 2
1.1.16.11 | D0066579 | Kutija lančanika dozera TKAN 100 - 300 | Č0361/S235 JR | 707.592 | 688.796 | 0 | 3 | 1 |  |  |  | Lim | 0 | 0 | 1 | 1 | 1 | 0 | 0 | 0 | 0 | 0 | 9.6262 | Ostalo | Fazni proizvod | Odobreno | B | 11 | 11 | 830025.6595 | 11.5072 | 1
1.1.16.11.1 | K0000126 | CO2 Žica, 1mm | [5 empty] | 1 | kg | kg | 0.03 | Materijal za zavarivanje | [12 empty] | Sirovina | Odobreno | G | 16 | 16 |  |  | 1
1.1.16.11.2 | K0000109 | LIM, TVL, #3, Č0361, S235JR | [5 empty] | 1 | kg | kg(Bruto) | 1 | Lim | [12 empty] | Sirovina | Odobreno | H | 19 | 19 |  |  | 1
1.1.16.12 | K0000267 | Klin 8 x 7 x 90 DIN 6885 | [5 empty] | 1 | kom | kom | 1 | Šrafovska roba | [12 empty] | Sirovina | Odobreno | A | 9 | 9 |  |  | 1
1.1.16.13 | K0000006 | Navrtka šestougaona M10 DIN 934 | Material <not specified> |  |  |  |  | 4 | kom | kom | 1 | Šrafovska roba | [12 empty] | Sirovina | Odobreno | F | 23 | 23 |  | Weight_bruto1@K0000006.sldprt | 4
1.1.16.14 | K0000031 | Podloška 13 x 2.5 B DIN 125 | [5 empty] | 2 | kom | kom | 1 | Šrafovska roba | [12 empty] | Sirovina | Odobreno | B | 17 | 17 |  |  | 2
1.1.16.15 | K0000635 | Vijak imbus sa cilindricnom glavom M8 x 16 DIN 912 | 5.4 |  |  |  |  | 2 | kom | kom | 1 | Šrafovska roba | [12 empty] | Sirovina | Odobreno | A | 6 | 6 |  |  | 2
1.1.16.16 | D0012053 | Ploča reduktora dozera TKAN 100 - 150 - 200 - 250 | Č0361/S235 JR | 200 | 158 |  | 10 | 1 |  |  |  | Lim | 1 | 0 | 0 | 1 | 0 | 0 | 0 | 1 | 0 | 0 | 2.2485 |  | Finalni proizvod | Odobreno | B | 25 | 25 | 68528.3075 | 2.4869 | 1
1.1.16.16.1 | K0000762 | LIM, TVL, #10, Č0361, S235JR | [5 empty] | 1 | kg | kg(Bruto) | 1 | Lim | [12 empty] | Sirovina | Odobreno | D | 11 | 11 |  |  | 1
1.1.16.16.2 | K0000123 | Farba, osnovna, crna | [5 empty] | 1 | l | mm2 | 0.119 | Farba | [12 empty] | Sirovina | Odobreno | J | 25 | 25 |  |  | 1
1.1.16.17 | SW-6411 | Nosač trećeg ležaja dozera TKAN 100 - 150 - 200 - 250 |  | 0 | 0 | 0 |  | 1 | kom. |  |  | SKLOP | 0 |  |  |  | 1 | 0 | 0 | 1 | 0 | 0 | 3.099 | Ostalo | Finalni proizvod | Odobreno | A | 47 | 47 | 123942.442 |  | 1
1.1.16.17.1 | K0000123 | Farba, osnovna, crna | [5 empty] | 1 | l | mm2 | 0.119 | Farba | [12 empty] | Sirovina | Odobreno | J | 25 | 25 |  |  | 1
1.1.16.17.2 | SW-6410 | Nosač drugog ležaja donjeg vratila | Č0361/S235 JR | 150 | 143.903 | 0 | 8 | 1 | kom |  |  | Lim | 0 | 0 | 0 | 1 | 0 | 0 | 0 | 0 | 0 | 0 | 1.0411 | Ostalo | Fazni proizvod | Odobreno | A | 43 | 43 | 40950.4764 | 1.359 | 1
1.1.16.17.2.1 | K0000234 | LIM, TVL, #8, Č0361, S235JR | [5 empty] | 1 | kg | kg(Bruto) | 1 | Lim | [12 empty] | Sirovina | Odobreno | D | 14 | 14 |  |  | 1
1.1.16.17.3 | SW-6409 | Donji deo nosača ležaja | Č0361/S235 JR | 200 | 150 | 0 | 8 | 1 | kom |  |  | Lim | 0 | 0 | 0 | 1 | 0 | 0 | 0 | 0 | 0 | 0 | 1.8275 | Ostalo | Fazni proizvod | Odobreno | A | 43 | 43 | 66102.5752 | 1.8888 | 1
1.1.16.17.3.1 | K0000234 | LIM, TVL, #8, Č0361, S235JR | [5 empty] | 1 | kg | kg(Bruto) | 1 | Lim | [12 empty] | Sirovina | Odobreno | D | 14 | 14 |  |  | 1
1.1.16.17.4 | K0000126 | CO2 Žica, 1mm | [5 empty] | 1 | kg | kg | 0.03 | Materijal za zavarivanje | [12 empty] | Sirovina | Odobreno | G | 16 | 16 |  |  | 1
1.1.16.17.5 | SW-6412 | Rebro nosača | Č0361/S235 JR | 102.062 | 57.511 | 0 | 4 | 2 | kom |  |  | Lim | 0 | 0 | 0 | 1 | 0 | 0 | 0 | 0 | 0 | 0 | 0.11529 | Ostalo | Fazni proizvod | Odobreno | A | 43 | 43 | 8444.6954 | 0.18478 | 2
1.1.16.17.5.1 | K0000067 | LIM, TVL, #4, Č0361, S235JR | [5 empty] | 1 | kg | kg(Bruto) | 1 | Lim | [12 empty] | Sirovina | Odobreno | I | 22 | 22 |  |  | 1
1.1.16.18 | K0000028 | Podloška 8.4 x 1.6 A DIN 125 | [5 empty] | 6 | kom | kom | 1 | Šrafovska roba | [12 empty] | Sirovina | Odobreno | G | 25 | 25 |  |  | 6
1.1.16.19 | K0000099 | Vijak sa šestougaonom glavom M10 x 30 DIN 933 | 5.4 |  |  |  |  | 4 | kom | kom | 1 | Šrafovska roba | [12 empty] | Sirovina | Odobreno | C | 13 | 13 |  |  | 4
1.1.16.20 | K0004180 | Guma motor reduktor - Transtecno FT196 | Guma | 201.643 | 201.643 | 4 |  | 1 | kom | kom | 1 | Plastika/Guma | 0 | 0 | 0 | 1 | 0 | 0 | 0 | 0 | 0 | 0 | 0.044 |  | Sirovina | Odobreno | A | 6 | 6 | 27505.468 |  | 1
1.1.16.21 | K0000123 | Farba, osnovna, crna | [5 empty] | 1 | l | mm2 | 0.119 | Farba | [12 empty] | Sirovina | Odobreno | J | 25 | 25 |  |  | 1
1.1.16.22 | D0051268 | Nosac navojnih nogara | Č0361/S235 JR | 132.399 | 50 |  | 10 | 2 | kom. |  |  | Lim | 1 | 0 | 1 | 1 | 0 | 0 | 0 | 0 | 0 | 0 | 0.51829 | Ostalo | Fazni proizvod | Odobreno | A | 5 | 5 | 17090.0254 | 0.52099 | 2
1.1.16.22.1 | K0000762 | LIM, TVL, #10, Č0361, S235JR | [5 empty] | 1 | kg | kg(Bruto) | 1 | Lim | [12 empty] | Sirovina | Odobreno | D | 11 | 11 |  |  | 1
1.1.16.23 | K0000009 | Navrtka šestougaona M12 DIN934 | SW-Material@K0000009.sldprt |  |  |  |  | 4 | kom | kom | 1 | Šrafovska roba | [12 empty] | Sirovina | Odobreno | G | 22 | 22 |  | Weight_bruto1@K0000009.sldprt | 4
1.1.16.24 | K0000036 | Lancanik,15Z 12B-1 DIN 8192 | [5 empty] | 1 | kom | kom | 1 | Prenosnik snage | [12 empty] | Sirovina | Odobreno | A | 13 | 13 |  |  | 1
1.1.16.25 | SW-2372 | Pozicioner reduktora | Č0361/S235 JR | 200 | 30 | 0 | 3 | 2 | kom |  |  | Lim | 0 | 0 | 0 | 1 | 0 | 0 | 0 | 0 | 0 | 0 | 0.14166 | Ostalo | Fazni proizvod | Odobreno | A | 52 | 52 | 13380 | 0.14166 | 2
1.1.16.25.1 | K0000109 | LIM, TVL, #3, Č0361, S235JR | [5 empty] | 1 | kg | kg(Bruto) | 1 | Lim | [12 empty] | Sirovina | Odobreno | H | 19 | 19 |  |  | 1
1.1.16.26 | K0000243 | Podloška M14 - 15 x 2.5 - A | [5 empty] | 4 | kom | kom | 1 | Šrafovska roba | [12 empty] | Sirovina | Odobreno | A | 9 | 9 |  |  | 4
1.1.16.27 | K0001415 | Vijak sa šestougaonom glavom M12 x 30 DIN 933 | 5.4 |  |  |  |  | 2 | kom | kom | 1 | Šrafovska roba | [12 empty] | Sirovina | Odobreno | A | 5 | 5 |  |  | 2
1.1.16.28 | D0090530 | Vratilo reduktora FT -196 dozera TKAN 100 - 150 - 200 - 250 | Č0361/S235 JRG2 | 40 | 181.3 |  |  | 1 | kom |  |  | Šipka | 1 | 0 | 0 | 1 | 0 | 0 | 0 | 0 | 0 | 0 | 1.0527 | Ostalo | Finalni proizvod | Odobreno | A | 5 | 5 | 21842.8842 | 1.793 | 1
1.1.16.28.1 | K0000878 | Šipka, ČTV, 45, Č0361 | [5 empty] | 1 | kg | kg(Bruto) | 1 | Šipka | [12 empty] | Sirovina | Odobreno | A | 5 | 5 |  |  | 1
1.1.16.29 | K0000014 | Vijak sa šestougaonom glavom M8 x 30 DIN 933 | 5.4 |  |  |  |  | 6 | kom | kom | 1 | Šrafovska roba | 0 | 0 | 0 | 0 | 0 | [7 empty] | Sirovina | Odobreno | C | 15 | 15 |  | Weight_bruto1@K0000014.sldprt | 6
1.1.16.30 | K0002400 | Nivelaciona nogica gumena F50 - M12 | [5 empty] | 2 | kom | kom | 1 | Ostalo | [12 empty] | Sirovina | Odobreno | A | 5 | 5 |  |  | 2
1.1.16.31 | K0000100 | Lezaj-UCFL 206 - dm30 | [5 empty] | 1 | kom | kom | 1 | Ostalo | [12 empty] | Sirovina | Odobreno | A | 11 | 11 |  |  | 1
1.1.17 | K0001394 | Vijak sa cilindricnom glavom sa urezom M6 x 16 DIN 103 | [5 empty] | 10 | kom | kom | 1 | Šrafovska roba | [12 empty] | Sirovina | Odobreno | A | 4 | 4 |  |  | 10
1.1.18 | K0000164 | Vijak sa paljenim vrhom M5 x 15 | Copper Cu |  |  |  |  | 1 | kom | kom | 1 | Šrafovska roba | [12 empty] | Sirovina | Odobreno | E | 15 | 15 |  |  | 1
1.1.19 | K0000071 | Navrtka šestougaona M6 DIN 934 | 5.4 |  |  |  |  | 4 | kom | kom | 1 | Šrafovska roba | [12 empty] | Sirovina | Odobreno | C | 15 | 15 |  |  | 4
1.1.20 | K0000015 | Vijak sa šestougaonom glavom M10 x 25 DIN 933 | 5.4 |  |  |  |  | 3 | kom | kom | 1 | Šrafovska roba | 0 | 0 | 0 | 0 | 0 | [7 empty] | Sirovina | Odobreno | C | 17 | 17 |  | Weight_bruto1@K0000015.sldprt | 3
1.1.21 | K0000040 | Klin 8 x 7 x 32 DIN 6885 | [5 empty] | 4 | kom | kom | 1 | Šrafovska roba | [12 empty] | Sirovina | Odobreno | B | 15 | 15 |  |  | 4
1.1.22 | K0000123 | Farba, osnovna, crna | [5 empty] | 1 | l | mm2 | 0.119 | Farba | [12 empty] | Sirovina | Odobreno | J | 25 | 25 |  |  | 1
1.1.23 | S0008493 | Sklop velike valvole Radijator 2016 |  | 0 | 0 | 0 |  | 1 |  |  |  |  | 0 |  |  |  | 0 |  | 0 | 0 | 0 | 0 | 26.585 | Ostalo | Finalni proizvod | Odobreno | A | 29 | 29 | 811027.205 |  | 1
1.1.23.1 | SW-2629 | Čaura rotora velike valvole manja TKAN | Č0361/S235 JRG2 | 35 | 18.5 |  |  | 1 | kom |  |  | Šipka | 1 | 0 | 0 | 1 | 0 | 0 | 0 | 0 | 0 | 0 | 0.037164 | Ostalo | Finalni proizvod | Odobreno | A | 33 | 33 | 4288.274 | 0.14008 | 1
1.1.23.1.1 | K0000879 | Šipka, ČTV, 35, Č0361 | [5 empty] | 1 | kg | kg(Bruto) | 1 | Šipka | [12 empty] | Sirovina | Odobreno | A | 5 | 5 |  |  | 1
1.1.23.2 | K0001611 | Vijak imbus sa cilindricnom glavom M8 x 25 DIN 912 | 5.4 |  |  |  |  | 2 | kom | kom | 1 | Šrafovska roba | [12 empty] | Sirovina | Odobreno | A | 6 | 6 |  |  | 2
1.1.23.3 | D0043645 | Poklopac lezaja velike valvole Radijator | SL24 | 90 | 90 | 0 | 10 | 2 |  |  |  | Lim | 1 | 0 | 0 | 1 | 0 | 0 | 0 | 1 | 0 | 0 | 0.214 |  | Finalni proizvod | Odobreno | A | 13 | 13 | 13585.654 | 0.63747 | 2
1.1.23.3.1 | K0000762 | LIM, TVL, #10, Č0361, S235JR | [5 empty] | 1 | kg | kg(Bruto) | 1 | Lim | [12 empty] | Sirovina | Odobreno | D | 11 | 11 |  |  | 1
1.1.23.3.2 | K0000123 | Farba, osnovna, crna | [5 empty] | 1 | l | mm2 | 0.119 | Farba | [12 empty] | Sirovina | Odobreno | J | 25 | 25 |  |  | 1
1.1.23.4 | SW-12231 | Nož velike valvole TKAN | Č0361/S235 JR | 145.5 | 23 | 0 | 8 | 1 | kom |  |  | Lim | 1 | 0 | 0 | 1 | 0 | 0 | 0 | 0 | 0 | 0 | 0.19827 |  | Finalni proizvod | Odobreno | C | 41 | 41 | 9166.3289 | 0.2107 | 1
1.1.23.4.1 | K0000234 | LIM, TVL, #8, Č0361, S235JR | [5 empty] | 1 | kg | kg(Bruto) | 1 | Lim | [12 empty] | Sirovina | Odobreno | D | 14 | 14 |  |  | 1
1.1.23.5 | K0002187 | Nilos prsten 6206 ZJV | [5 empty] | 2 | kom | kom | 1 | Ostalo | [12 empty] | Sirovina | Odobreno | A | 8 | 8 |  |  | 2
1.1.23.6 | SW-2614 | Rotor velike valvole TKAN |  | 0 | 0 | 0 |  | 1 | kom. |  |  | SKLOP | 1 |  |  |  | 1 | 0 | 0 | 0 | 0 | 0 | 3.03 | Ostalo | Finalni proizvod | Odobreno | B | 59 | 59 | 221148.875 |  | 1
1.1.23.6.1 | SW-12233 | Propeler rotora | HARDOX 450 | 156.5 | 59.923 | 0 | 10 | 4 | kom |  |  | Lim | 1 | 0 | 1 | 1 | 0 | 0 | 0 | 0 | 0 | 0 | 0.098218 |  | Fazni proizvod | Odobreno | C | 41 | 41 | 23619.0196 | 0.095655 | 4
1.1.23.6.1.1 | K0000881 | LIM, TVL, #10, HARDOX, 450 | [5 empty] | 1 | kg | kg(Bruto) | 1 | Lim | [12 empty] | Sirovina | Odobreno | A | 5 | 5 |  |  | 1
1.1.23.6.2 | SW-2612 | Bočna strana rotora | HARDOX 450 | 159.8 | 159.8 | 0 | 10 | 2 | kom |  |  | Lim | 1 | 0 | 0 | 1 | 0 | 0 | 0 | 0 | 0 | 0 | 0.15903 | Ostalo | Fazni proizvod | Odobreno | A | 47 | 47 | 43487.245 | 0.26047 | 2
1.1.23.6.2.1 | K0000881 | LIM, TVL, #10, HARDOX, 450 | [5 empty] | 1 | kg | kg(Bruto) | 1 | Lim | [12 empty] | Sirovina | Odobreno | A | 5 | 5 |  |  | 1
1.1.23.6.3 | K0000126 | CO2 Žica, 1mm | [5 empty] | 1 | kg | kg | 0.03 | Materijal za zavarivanje | [12 empty] | Sirovina | Odobreno | G | 16 | 16 |  |  | 1
1.1.23.6.4 | SW-2611 | Vratilo rotora | Č0361/S235 JRG2 | 35 | 358.6 | 0 |  | 1 | kom |  |  | Šipka | 1 | 0 | 0 | 1 | 0 | 0 | 0 | 0 | 0 | 0 | 2.3196 | Ostalo | Fazni proizvod | Odobreno | A | 35 | 35 | 39786.7587 | 2.7153 | 1
1.1.23.6.4.1 | K0000879 | Šipka, ČTV, 35, Č0361 | [5 empty] | 1 | kg | kg(Bruto) | 1 | Šipka | [12 empty] | Sirovina | Odobreno | A | 5 | 5 |  |  | 1
1.1.23.7 | K0000520 | Vijak imbus sa upuštenom glavom M6 x 16 DIN 7991 | 5.4 |  |  |  |  | 6 | kom | kom | 1 | Šrafovska roba | [12 empty] | Sirovina | Odobreno | A | 6 | 6 |  |  | 6
1.1.23.8 | K0000102 | Lezaj-6206 DIN 625 | [5 empty] | 2 | kom | kom | 1 | Ostalo | [12 empty] | Sirovina | Odobreno | A | 9 | 9 |  |  | 2
1.1.23.9 | D0043643 | Poklopac velike valvole Radijator | SL24 | 219 | 25 | 0 |  | 2 |  |  |  | Odlivak | 1 | 0 | 0 | 0 | 0 | 0 | 0 | 1 | 0 | 0 | 2.792 |  | Finalni proizvod | Odobreno | A | 23 | 23 | 73466.168 |  | 2
1.1.23.9.1 | K0000123 | Farba, osnovna, crna | [5 empty] | 1 | l | mm2 | 0.119 | Farba | [12 empty] | Sirovina | Odobreno | J | 25 | 25 |  |  | 1
1.1.23.9.2 | K0002287 | Poklopac velike valvole Radijator | SL24 | 219 | 25 | 0 |  | 1 | kom | kom | 1 | Odlivak | 1 | 0 | 0 | 0 | 0 | 0 | 0 | 1 | 0 | 0 | 2.9 |  | Sirovina | Odobreno | A | 15 | 15 | 73105.891 |  | 1
1.1.23.10 | SW-2630 | Čaura rotora velike valvole veca TKAN | Č0361/S235 JRG2 | 35 | 30 |  |  | 1 | kom |  |  | Šipka | 1 | 0 | 0 | 1 | 0 | 0 | 0 | 0 | 0 | 0 | 0.060266 | Ostalo | Finalni proizvod | Odobreno | A | 33 | 33 | 6636.6145 | 0.22715 | 1
1.1.23.10.1 | K0000879 | Šipka, ČTV, 35, Č0361 | [5 empty] | 1 | kg | kg(Bruto) | 1 | Šipka | [12 empty] | Sirovina | Odobreno | A | 5 | 5 |  |  | 1
1.1.23.11 | K0000643 | Mazalica M6 | Material <not specified> |  |  |  |  | 2 | kom | kom | 1 | Ostalo | [12 empty] | Sirovina | Odobreno | A | 6 | 6 |  |  | 2
1.1.23.12 | K0000208 | Vijak imbus sa upuštenom glavom M8 x 20 DIN 7991 | 5.4 |  |  |  |  | 8 | kom | kom | 1 | Šrafovska roba | [12 empty] | Sirovina | Odobreno | A | 9 | 9 |  |  | 8
1.1.23.13 | D0043642 | Kuciste velike valvole Radijator | SL24 | 0 | 0 | 0 |  | 1 |  |  |  | Odlivak | 1 | 0 | 0 | 0 | 0 | 0 | 0 | 1 | 0 | 0 | 17.089 |  | Finalni proizvod | Odobreno | A | 14 | 14 | 347584.161 |  | 1
1.1.23.13.1 | K0000123 | Farba, osnovna, crna | [5 empty] | 1 | l | mm2 | 0.119 | Farba | [12 empty] | Sirovina | Odobreno | J | 25 | 25 |  |  | 1
1.1.23.13.2 | K0002286 | Kuciste velike valvole Radijator | SL24 | 0 | 0 | 0 |  | 1 | kom | kom | 1 | Odlivak | 1 | 0 | 0 | 0 | 0 | 0 | 0 | 1 | 0 | 0 | 17.089 |  | Sirovina | Odobreno | A | 6 | 6 | 347584.161 |  | 1
1.1.24 | S0001060 | Sklop štitnika lančanika TKAN 100 - 150 - 200 - 250 |  | 0 | 0 | 0 |  | 1 |  |  |  | SKLOP | 0 |  |  |  | 1 | 0 | 0 | 1 | 0 | 0 | 0.952 | Ostalo | Finalni proizvod | Odobreno | B | 44 | 44 | 275889.439 |  | 1
1.1.24.1 | SW-2656 | Zašitnik lančanika | DC01 / Č0147 | 848.178 | 105 | 0 | 0.8 | 1 | kom |  |  | Lim | 0 | 0 | 1 | 1 | 0 | 0 | 0 | 0 | 0 | 0 | 0.56071 | Ostalo | Fazni proizvod | Odobreno | A | 52 | 52 | 179642.5578 | 0.56071 | 1
1.1.24.1.1 | K0000106 | LIM, HVL, #0.7, DC01-A-M, Č0147 | [5 empty] | 1 | kg | kg(Bruto) | 1 | Lim | [12 empty] | Sirovina | Odobreno | F | 18 | 18 |  |  | 1
1.1.24.2 | SW-3956 | Usice zastite lancanika | Č0361/S235 JR | 41.021 | 20 |  | 2 | 3 | kom |  |  | Lim | 0 | 0 | 1 | 1 | 0 | 0 | 0 | 0 | 0 | 0 | 0.012686 | Ostalo | Fazni proizvod | Odobreno | A | 59 | 59 | 1896.4956 | 0.012913 | 3
1.1.24.2.1 | K0000110 | LIM, TVL, #2, Č0361, S235JR | [5 empty] | 1 | kg | kg(Bruto) | 1 | Lim | [12 empty] | Sirovina | Odobreno | H | 19 | 19 |  |  | 1
1.1.24.3 | K0000127 | CO2 Žica, 0.8mm | [5 empty] | 1 | kg | kg | 0.03 | Materijal za zavarivanje | [12 empty] | Sirovina | Odobreno | F | 16 | 16 |  |  | 1
1.1.24.4 | SW-2657 | Poklopac zaštite lančanika | DC01 / Č0147 | 342.626 | 161.6 | 0 | 1 | 1 |  |  |  | Lim | 0 | 0 | 0 | 1 | 0 | 0 | 0 | 0 | 0 | 0 | 0.353 | Ostalo | Fazni proizvod | Odobreno | B | 55 | 55 | 90557.3945 | 0.43575 | 1
1.1.24.4.1 | K0000758 | LIM, HVL, #1, DC01-A-M, Č0147 | [5 empty] | 1 | kg | kg(Bruto) | 1 | Lim | [12 empty] | Sirovina | Odobreno | D | 13 | 13 |  |  | 1
1.1.24.5 | K0000123 | Farba, osnovna, crna | [5 empty] | 1 | l | mm2 | 0.119 | Farba | [12 empty] | Sirovina | Odobreno | J | 25 | 25 |  |  | 1
1.1.25 | K0000243 | Podloška M14 - 15 x 2.5 - A | [5 empty] | 2 | kom | kom | 1 | Šrafovska roba | [12 empty] | Sirovina | Odobreno | A | 9 | 9 |  |  | 2
1.1.26 | SW-2608 | Podloška vratila velikih dozera TKAN | Č0361/S235 JR | 40 | 40 | 0 | 3 | 4 | kom |  |  | Lim | 0 | 0 | 0 | 1 | 0 | 0 | 0 | 0 | 0 | 0 | 0.028167 | Ostalo | Finalni proizvod | Odobreno | A | 50 | 50 | 2847.8537 | 0.037776 | 4
1.1.26.1 | K0000109 | LIM, TVL, #3, Č0361, S235JR | [5 empty] | 1 | kg | kg(Bruto) | 1 | Lim | [12 empty] | Sirovina | Odobreno | H | 19 | 19 |  |  | 1
1.1.27 | K0000072 | Podloška M6 - 6.4 x 1.6 - A DIN 125 | [5 empty] | 10 | kom | kom | 1 | Šrafovska roba | [12 empty] | Sirovina | Odobreno | C | 12 | 12 |  |  | 10
1.1.28 | S0011698 | Sklop donje kutije dozera TKAN 150 Radijator 2017 |  | 0 | 0 | 0 |  | 1 | kom. |  |  | SKLOP | 0 |  |  |  | 1 | 0 | 0 | 1 | 0 | 0 | 23.463 | Ostalo | Finalni proizvod | Izmena na proveri | A | 9 | 9 | 1741871.544 |  | 1
1.1.28.1 | SW-3843 | Cev sekundarnog vazduha | P 235 TR1 | 26.9 | 40 |  | 2.9 | 1 | kom |  |  | Cev | 1 | 0 | 0 | 1 | 0 | 0 | 0 | 0 | 0 | 0 | 0.068184 | Ostalo | Fazni proizvod | Odobreno | A | 67 | 67 | 6367.5567 | 0.068833 | 1
1.1.28.1.1 | K0000111 | Cev, ČTV, bešavna, (3/4") 26.9x2.9, Č1212 | [5 empty] | 1 | kg | kg(Bruto) | 1 | Cev | [12 empty] | Sirovina | Odobreno | C | 9 | 9 |  |  | 1
1.1.28.2 | SW-2360 | Prirubnica za kačenje dozera | Č0361/S235 JR | 270 | 230 | 0 | 6 | 1 | kom |  |  | Lim | 0 | 0 | 0 | 1 | 0 | 0 | 0 | 0 | 0 | 0 | 1.5929 | Ostalo | Fazni proizvod | Odobreno | B | 66 | 66 | 78167.0219 | 2.9324 | 1
1.1.28.2.1 | K0000108 | LIM, TVL, #6, Č0361, S235JR | [5 empty] | 1 | kg | kg(Bruto) | 1 | Lim | [12 empty] | Sirovina | Odobreno | H | 19 | 19 |  |  | 1
1.1.28.3 | SW-2582 | Poklopac kutije donje cevi | Č0361/S235 JR | 511 | 182 |  | 3 | 1 | kom |  |  | Lim | 0 | 0 | 0 | 1 | 0 | 0 | 0 | 0 | 0 | 0 | 2.169 | Ostalo | Fazni proizvod | Odobreno | A | 62 | 62 | 187894 | 2.1958 | 1
1.1.28.3.1 | K0000109 | LIM, TVL, #3, Č0361, S235JR | [5 empty] | 1 | kg | kg(Bruto) | 1 | Lim | [12 empty] | Sirovina | Odobreno | H | 19 | 19 |  |  | 1
1.1.28.4 | SW-2147 | Poklopac kutije ventilatora | DC01 / Č0147 | 140 | 91 | 0 | 2 | 1 | kom |  |  | Lim | 0 | 0 | 0 | 1 | 0 | 0 | 0 | 0 | 0 | 0 | 0.20053 | Ostalo | Fazni proizvod | Odobreno | A | 70 | 70 | 26404 | 0.20053 | 1
1.1.28.4.1 | K0001931 | LIM, HVL, #2, DC01-A-M, Č0147 | [5 empty] | 1 | kg | kg(Bruto) | 1 | Lim | [12 empty] | Sirovina | Odobreno | A | 4 | 4 |  |  | 1
1.1.28.5 | K0000123 | Farba, osnovna, crna | [5 empty] | 1 | l | mm2 | 0.119 | Farba | [12 empty] | Sirovina | Odobreno | J | 25 | 25 |  |  | 1
1.1.28.6 | K0000635 | Vijak imbus sa cilindricnom glavom M8 x 16 DIN 912 | 5.4 |  |  |  |  | 1 | kom | kom | 1 | Šrafovska roba | [12 empty] | Sirovina | Odobreno | A | 6 | 6 |  |  | 1
1.1.28.7 | S0011699 | Sklop donje cevi TKAN 150 Radijator 2017 |  | 0 | 0 | 0 |  | 1 | kom. |  |  | SKLOP | 0 |  |  |  | 1 | 0 | 0 | 0 | 0 | 0 | 13.452 | Ostalo | Fazni proizvod | Izmena na proveri | A | 8 | 8 | 868455.873 |  | 1
1.1.28.7.1 | SW-3843 | Cev sekundarnog vazduha | P 235 TR1 | 26.9 | 40 |  | 2.9 | 1 | kom |  |  | Cev | 1 | 0 | 0 | 1 | 0 | 0 | 0 | 0 | 0 | 0 | 0.068184 | Ostalo | Fazni proizvod | Odobreno | A | 67 | 67 | 6367.5567 | 0.068833 | 1
1.1.28.7.1.1 | K0000111 | Cev, ČTV, bešavna, (3/4") 26.9x2.9, Č1212 | [5 empty] | 1 | kg | kg(Bruto) | 1 | Cev | [12 empty] | Sirovina | Odobreno | C | 9 | 9 |  |  | 1
1.1.28.7.2 | K0000126 | CO2 Žica, 1mm | [5 empty] | 1 | kg | kg | 0.03 | Materijal za zavarivanje | [12 empty] | Sirovina | Odobreno | G | 16 | 16 |  |  | 1
1.1.28.7.3 | SW-2344 | Ojačanje donje cevi donje | Č0361/S235 JR | 50 | 11.35 | 0 | 3 | 1 | kom |  |  | Lim | 0 | 0 | 0 | 1 | 0 | 0 | 0 | 0 | 0 | 0 | 0.013399 | Ostalo | Fazni proizvod | Odobreno | A | 39 | 39 | 1503.1 | 0.013399 | 1
1.1.28.7.3.1 | K0000109 | LIM, TVL, #3, Č0361, S235JR | [5 empty] | 1 | kg | kg(Bruto) | 1 | Lim | [12 empty] | Sirovina | Odobreno | H | 19 | 19 |  |  | 1
1.1.28.7.4 | D0046258 | Prirubnica valvole Radijator 2016 | Č0361/S235 JR | 220 | 212 | 0 | 8 | 1 | kom. |  |  | Lim | 0 | 0 | 0 | 1 | 0 | 0 | 0 | 0 | 0 | 0 | 1.4485 | Ostalo | Fazni proizvod | Odobreno | A | 7 | 7 | 58883.2389 | 2.9364 | 1
1.1.28.7.4.1 | K0000234 | LIM, TVL, #8, Č0361, S235JR | [5 empty] | 1 | kg | kg(Bruto) | 1 | Lim | [12 empty] | Sirovina | Odobreno | D | 14 | 14 |  |  | 1
1.1.28.7.5 | SW-2574 | Bočni lim donjeg grla valvole | Č0361/S235 JR | 150 | 148.4 | 0 | 3 | 1 | kom |  |  | Lim | 0 | 0 | 0 | 1 | 0 | 0 | 0 | 0 | 0 | 0 | 0.50698 | Ostalo | Fazni proizvod | Odobreno | A | 48 | 48 | 45036.9326 | 0.52556 | 1
1.1.28.7.5.1 | K0000109 | LIM, TVL, #3, Č0361, S235JR | [5 empty] | 1 | kg | kg(Bruto) | 1 | Lim | [12 empty] | Sirovina | Odobreno | H | 19 | 19 |  |  | 1
1.1.28.7.6 | K0001413 | Vijak sa šestougaonom glavom M14 x 50 DIN 933 | 5.4 |  |  |  |  | 2 | kom | kom | 1 | Šrafovska roba | [12 empty] | Sirovina | Odobreno | A | 5 | 5 |  |  | 2
1.1.28.7.7 | SW-2343 | Ojačanje donje cevi | Č0361/S235 JR | 50 | 33.8 | 0 | 3 | 2 | kom |  |  | Lim | 0 | 0 | 0 | 1 | 0 | 0 | 0 | 0 | 0 | 0 | 0.039901 | Ostalo | Fazni proizvod | Odobreno | A | 31 | 31 | 3882.8 | 0.039901 | 2
1.1.28.7.7.1 | K0000109 | LIM, TVL, #3, Č0361, S235JR | [5 empty] | 1 | kg | kg(Bruto) | 1 | Lim | [12 empty] | Sirovina | Odobreno | H | 19 | 19 |  |  | 1
1.1.28.7.8 | SW-2659 | Bočni lim donjeg grla valvole levi | Č0361/S235 JR | 150 | 148.4 | 0 | 3 | 1 | kom |  |  | Lim | 0 | 0 | 0 | 1 | 0 | 0 | 0 | 0 | 0 | 0 | 0.52556 | Ostalo | Fazni proizvod | Odobreno | A | 45 | 45 | 46310.4 | 0.52556 | 1
1.1.28.7.8.1 | K0000109 | LIM, TVL, #3, Č0361, S235JR | [5 empty] | 1 | kg | kg(Bruto) | 1 | Lim | [12 empty] | Sirovina | Odobreno | H | 19 | 19 |  |  | 1
1.1.28.7.9 | SW-2571 | Poklopac kutije donje cevi | Č0361/S235 JR | 208 | 163 | 0 | 8 | 1 | kom |  |  | Lim | 0 | 0 | 0 | 1 | 0 | 0 | 0 | 0 | 0 | 0 | 2.0192 | Ostalo | Fazni proizvod | Odobreno | A | 65 | 65 | 72881.6527 | 2.1346 | 1
1.1.28.7.9.1 | K0000234 | LIM, TVL, #8, Č0361, S235JR | [5 empty] | 1 | kg | kg(Bruto) | 1 | Lim | [12 empty] | Sirovina | Odobreno | D | 14 | 14 |  |  | 1
1.1.28.7.10 | SW-11146 | Cev donja | P 235 TR1 | 114.3 | 862.5 |  | 3.6 | 1 | kom |  |  | Cev | 1 | 0 | 0 | 1 | 0 | 0 | 0 | 0 | 0 | 0 | 7.7365 | Ostalo | Fazni proizvod | Odobreno | A | 14 | 14 | 551203.0437 | 8.4983 | 1
1.1.28.7.10.1 | K0000820 | Cev, ČTV, bešavna, (4 1/2") 114.3x3.6, Č1212 | [5 empty] | 1 | kg | kg(Bruto) | 1 | Cev | [12 empty] | Sirovina | Odobreno | C | 8 | 8 |  |  | 1
1.1.28.7.11 | SW-2579 | Čeoni lim donjeg grla valvole | Č0361/S235 JR | 168 | 147 | 0 | 4 | 2 | kom |  |  | Lim | 0 | 0 | 0 | 1 | 0 | 0 | 0 | 0 | 0 | 0 | 0.51412 | Ostalo | Fazni proizvod | Odobreno | A | 45 | 45 | 35281.2388 | 0.77743 | 2
1.1.28.7.11.1 | K0000067 | LIM, TVL, #4, Č0361, S235JR | [5 empty] | 1 | kg | kg(Bruto) | 1 | Lim | [12 empty] | Sirovina | Odobreno | I | 22 | 22 |  |  | 1
1.1.28.8 | SW-2218 | Lim sekundarnog vazduha dozera TKAN 100 - 150 - 200 - 250 | Č0361/S235 JR | 197.016 | 92 | 0 | 1.5 | 1 | kom |  |  | Lim | 0 | 0 | 1 | 1 | 0 | 0 | 0 | 1 | 0 | 0 | 0.20635 | Ostalo | Finalni proizvod | Odobreno | A | 58 | 58 | 36080.0896 | 0.21397 | 1
1.1.28.8.1 | K0000771 | LIM, HVL, #1.5, DC01-A-M, Č0147 | [5 empty] | 1 | kg | kg(Bruto) | 1 | Lim | [12 empty] | Sirovina | Odobreno | C | 10 | 10 |  |  | 1
1.1.28.8.2 | K0000123 | Farba, osnovna, crna | [5 empty] | 1 | l | mm2 | 0.119 | Farba | [12 empty] | Sirovina | Odobreno | J | 25 | 25 |  |  | 1
1.1.28.9 | D0009593 | Prirubnica ventilatora | Č0361/S235 JR | 150 | 130 | 0 | 3 | 1 | kom |  |  | Lim | 0 | 0 | 0 | 1 | 0 | 0 | 0 | 0 | 0 | 0 | 0.25223 | Ostalo | Fazni proizvod | Odobreno | A | 22 | 22 | 24389.9115 | 0.46039 | 1
1.1.28.9.1 | K0000109 | LIM, TVL, #3, Č0361, S235JR | [5 empty] | 1 | kg | kg(Bruto) | 1 | Lim | [12 empty] | Sirovina | Odobreno | H | 19 | 19 |  |  | 1
1.1.28.10 | SW-2580 | Kutija donje cevi | Č0361/S235 JR | 511 | 456.064 | 0 | 3 | 1 | kom |  |  | Lim | 0 | 0 | 1 | 1 | 0 | 0 | 0 | 0 | 0 | 0 | 4.472 | Ostalo | Fazni proizvod | Odobreno | A | 37 | 37 | 387016.7392 | 5.5023 | 1
1.1.28.10.1 | K0000109 | LIM, TVL, #3, Č0361, S235JR | [5 empty] | 1 | kg | kg(Bruto) | 1 | Lim | [12 empty] | Sirovina | Odobreno | H | 19 | 19 |  |  | 1
1.1.28.11 | SW-2146 | Kutija ventilatora | DC01 / Č0147 | 281.042 | 179.175 | 0 | 2 | 1 | kom |  |  | Lim | 0 | 0 | 1 | 1 | 0 | 0 | 0 | 0 | 0 | 0 | 0.73044 | Ostalo | Fazni proizvod | Odobreno | A | 64 | 64 | 95046.032 | 0.7926 | 1
1.1.28.11.1 | K0001931 | LIM, HVL, #2, DC01-A-M, Č0147 | [5 empty] | 1 | kg | kg(Bruto) | 1 | Lim | [12 empty] | Sirovina | Odobreno | A | 4 | 4 |  |  | 1
1.1.28.12 | SW-2583 | Lim kutije donje | Č0361/S235 JR | 196 | 82.7 | 0 | 3 | 2 | kom |  |  | Lim | 0 | 0 | 0 | 1 | 0 | 0 | 0 | 0 | 0 | 0 | 0.12843 | Ostalo | Fazni proizvod | Odobreno | A | 45 | 45 | 12564.3766 | 0.3827 | 2
1.1.28.12.1 | K0000109 | LIM, TVL, #3, Č0361, S235JR | [5 empty] | 1 | kg | kg(Bruto) | 1 | Lim | [12 empty] | Sirovina | Odobreno | H | 19 | 19 |  |  | 1
1.1.28.13 | SW-2214 | Flah sekundarnog vazduha | Č0361/S235 JR | 88 | 20 | 0 | 3 | 1 | kom |  |  | Lim | 0 | 0 | 0 | 1 | 0 | 0 | 0 | 0 | 0 | 0 | 0.040052 | Ostalo | Fazni proizvod | Odobreno | A | 60 | 60 | 4125.5885 | 0.041554 | 1
1.1.28.13.1 | K0000109 | LIM, TVL, #3, Č0361, S235JR | [5 empty] | 1 | kg | kg(Bruto) | 1 | Lim | [12 empty] | Sirovina | Odobreno | H | 19 | 19 |  |  | 1
1.1.28.14 | K0000008 | Navrtka krilasta M8 DIN 315A | Material <not specified> |  |  |  |  | 1 | kom | kom | 1 | Šrafovska roba | [12 empty] | Sirovina | Odobreno | G | 24 | 24 |  | Weight_bruto1@K0000008.sldprt | 1
1.1.28.15 | K0000126 | CO2 Žica, 1mm | [5 empty] | 1 | kg | kg | 0.03 | Materijal za zavarivanje | [12 empty] | Sirovina | Odobreno | G | 16 | 16 |  |  | 1
1.1.29 | K0000635 | Vijak imbus sa cilindricnom glavom M8 x 16 DIN 912 | 5.4 |  |  |  |  | 4 | kom | kom | 1 | Šrafovska roba | [12 empty] | Sirovina | Odobreno | A | 6 | 6 |  |  | 4
1.1.30 | K0000213 | Navrtka šestougaona M14 DIN 934 | 5.4 |  |  |  |  | 2 | kom | kom | 1 | Šrafovska roba | [12 empty] | Sirovina | Odobreno | A | 9 | 9 |  |  | 2
1.1.31 | K0000073 | Vijak sa šestougaonom glavom M10 x 20 DIN 933 | 5.4 |  |  |  |  | 2 | kom | kom | 1 | Šrafovska roba | [12 empty] | Sirovina | Odobreno | F | 19 | 19 |  |  | 2
1.1.32 | K0000036 | Lancanik,15Z 12B-1 DIN 8192 | [5 empty] | 1 | kom | kom | 1 | Prenosnik snage | [12 empty] | Sirovina | Odobreno | A | 13 | 13 |  |  | 1
1.1.33 | SW-11165 | Sklop donje spirale dozera TKAN 150 |  | 0 | 0 | 0 |  | 1 | kom. |  |  | SKLOP | 0 |  |  |  | 1 | 0 | 0 | 0 | 0 | 0 | 8.868 | Ostalo | Finalni proizvod | Odobreno | A | 22 | 22 | 252226.571 |  | 1
1.1.33.1 | SW-11163 | Vratilo vatrootporno veće spirale | 1.4301 | 30 | 1200 | 0 |  | 1 | kom |  |  | Šipka | 1 | 0 | 0 | 1 | 0 | 0 | 0 | 0 | 0 | 0 | 6.6586 | Ostalo | Fazni proizvod | Odobreno | A | 15 | 15 | 115306.0698 | 6.6756 | 1
1.1.33.1.1 | K0000848 | Šipka, PROHROM, 30, 1.4301 | [5 empty] | 1 | kg | kg(Bruto) | 1 | Šipka | [12 empty] | Sirovina | Odobreno | A | 4 | 4 |  |  | 1
1.1.33.2 | K0000126 | CO2 Žica, 1mm | [5 empty] | 1 | kg | kg | 0.03 | Materijal za zavarivanje | [12 empty] | Sirovina | Odobreno | G | 16 | 16 |  |  | 1
1.1.33.3 | SW-6420 | Distantna čaura manja veće spirale | Č0361/S235 JR | 38 | 20 |  |  | 1 | kom |  |  | Šipka | 1 | 0 | 0 | 1 | 0 | 0 | 0 | 0 | 0 | 0 | 0.06725 | Ostalo | Fazni proizvod | Odobreno | A | 27 | 27 | 5127.0792 | 0.17851 | 1
1.1.33.3.1 | K0000812 | Šipka, ČTV, 40, Č0361 | [5 empty] | 1 | kg | kg(Bruto) | 1 | Šipka | [12 empty] | Sirovina | Odobreno | B | 6 | 6 |  |  | 1
1.1.33.4 | SW-11166 | Spirala 80 x 80 x 32-5 x 934 mm | 1.4301 | 80 | 934 |  |  | 1 | kom |  |  | Ostalo | 0 | 0 | 0 | 1 | 0 | 0 | 0 | 0 | 0 | 0 | 2.1422 | Ostalo | Fazni proizvod | Odobreno | A | 16 | 16 | 131793.4221 |  | 1
1.1.33.4.1 | K0000882 | Spirala, INOX, 80x80x32, 5, DX | [5 empty] | 1 | kg | kg | 1 | Ostalo | [12 empty] | Sirovina | Odobreno | A | 4 | 4 |  |  | 1
1.2 | K0000030 | Podloška 10.5 x 2 A DIN 125 | [5 empty] | 12 | kom | kom | 1 | Šrafovska roba | [12 empty] | Sirovina | Odobreno | D | 18 | 18 |  |  | 12
1.3 | K0002807 | Šelna za crevo F 180 - 220 | Č0361/S235 JR |  |  |  |  | 2 | kom | kom | 1 | Ostalo | [12 empty] | Sirovina | Odobreno | A | 7 | 7 |  |  | 2
1.4 | D0061166 | Fleksibilno crevo Ø180 | Material <not specified> | 180 | 180 | 115 |  | 1 |  |  |  | Ostalo | 0 | 0 | 0 | 1 | 0 | 0 | 0 | 0 | 0 | 0 | 0.903 |  | Finalni proizvod | Odobreno | A | 6 | 6 | 155162.788 |  | 1
1.4.1 | K0002702 | Fleksibilno crevo Ø180 | [5 empty] | 1 | m | mm | 1 | Ostalo | [12 empty] | Sirovina | Odobreno | A | 5 | 5 |  |  | 1
1.5 | S0014918 | Montaza oplate TKAN 150 |  | 0 | 0 | 0 |  | 1 | kom. |  |  | SKLOP | 0 |  |  |  | 0 | 0 | 0 | 0 | 0 | 0 | 1549.09 | Ostalo | Finalni proizvod | Odobreno | F | 38 | 38 | 119387454.117 |  | 1
1.5.1 | D0054338 | Izolacija krova oplate TKAN 150 - C | Vunizol | 1355.2 | 430.2 | 30 |  | 2 | kom. |  |  | Termoizolacija | 0 | 0 | 0 | 1 | 0 | 0 | 0 | 0 | 0 | 0 | 0.86252 |  | Finalni proizvod | Odobreno | A | 9 | 9 | 1262870.3054 |  | 2
1.5.1.1 | K0000152 | Vunizol, 30mm | [5 empty] | 1 | m2 | mm2 | 1 | Termoizolacija | [12 empty] | Sirovina | Odobreno | G | 16 | 16 |  |  | 1
1.5.2 | S0013586 | Sklop bočne zadnje leve strane oplate TKAN 150 INTEGRA |  | 0 | 0 | 0 |  | 1 |  |  |  |  | 0 |  |  |  | 0 |  | 0 | 0 | 0 | 0 | 10.195 | Ostalo | Finalni proizvod | Izmena na proveri | D | 18 | 18 | 2596440.499 |  | 1
1.5.2.1 | K0000274 | Klipsa-muška M5 | Č0361 |  |  |  |  | 3 | kom | kom | 1 | Šrafovska roba | [12 empty] | Sirovina | Odobreno | A | 5 | 5 |  |  | 3
1.5.2.2 | K0000166 | Navrtka šestougaona M5 DIN 934 | 5.4 |  |  |  |  | 3 | kom | kom | 1 | Šrafovska roba | [12 empty] | Sirovina | Odobreno | F | 17 | 17 |  |  | 3
1.5.2.3 | D0060721 | Bočna zadnja leva strana oplate TKAN 150 INTEGRA | DC01 / Č0147 | 1688.3 | 782.951 | 0 | 1 | 1 |  |  |  | Lim | 0 | 0 | 1 | 1 | 1 | 0 | 1 | 0 | 0 | 0 | 10.1834 |  | Finalni proizvod | Izmena na proveri | D | 18 | 18 | 2594405.9238 | 10.403 | 1
1.5.2.3.1 | K0000999 | Prah, običan, sjaj, crvena, RAL3020 | [5 empty] | 1 | kg | mm2 | 0.254 | Prah | [12 empty] | Sirovina | Odobreno | C | 12 | 12 |  |  | 1
1.5.2.3.2 | K0000758 | LIM, HVL, #1, DC01-A-M, Č0147 | [5 empty] | 1 | kg | kg(Bruto) | 1 | Lim | [12 empty] | Sirovina | Odobreno | D | 13 | 13 |  |  | 1
1.5.2.3.3 | K0000127 | CO2 Žica, 0.8mm | [5 empty] | 1 | kg | kg | 0.03 | Materijal za zavarivanje | [12 empty] | Sirovina | Odobreno | F | 16 | 16 |  |  | 1
1.5.3 | K0000266 | Podloška M5 - 5.3 x 1 - A DIN 125 | [5 empty] | 12 | kom | kom | 1 | Šrafovska roba | [12 empty] | Sirovina | Odobreno | B | 9 | 9 |  |  | 12
1.5.4 | K0000066 | Vijak za lim ST3.9x9.5 DIN 7981 | 5.4 |  |  |  |  | 10 | kom | kom | 1 | Šrafovska roba | [12 empty] | Sirovina | Odobreno | D | 13 | 13 |  |  | 10
1.5.5 | S0011465 | Sklop maske donjih vrata TKAN 150 - C |  | 0 | 0 | 0 |  | 1 |  |  |  |  | 0 |  |  |  | 0 |  | 0 | 0 | 0 | 0 | 2.168 | Ostalo | Finalni proizvod | Izmena na proveri | B | 12 | 12 | 554839.994 |  | 1
1.5.5.1 | SW-21799 | Lim maske donjih vrata TKAN 150 | DC01 / Č0147 | 540.602 | 540.602 | 0 | 1 | 1 |  |  |  | Lim | 0 | 0 | 1 | 1 | 1 | 0 | 1 | 0 | 0 | 0 | 2.1639 |  | Finalni proizvod | Izmena na proveri | B | 21 | 21 | 552419.3096 | 2.3 | 1
1.5.5.1.1 | K0000999 | Prah, običan, sjaj, crvena, RAL3020 | [5 empty] | 1 | kg | mm2 | 0.254 | Prah | [12 empty] | Sirovina | Odobreno | C | 12 | 12 |  |  | 1
1.5.5.1.2 | K0000758 | LIM, HVL, #1, DC01-A-M, Č0147 | [5 empty] | 1 | kg | kg(Bruto) | 1 | Lim | [12 empty] | Sirovina | Odobreno | D | 13 | 13 |  |  | 1
1.5.5.1.3 | K0000127 | CO2 Žica, 0.8mm | [5 empty] | 1 | kg | kg | 0.03 | Materijal za zavarivanje | [12 empty] | Sirovina | Odobreno | F | 16 | 16 |  |  | 1
1.5.5.2 | K0000276 | Klipsa-ženska | Č0147 |  |  |  |  | 4 | kom | kom | 1 | Šrafovska roba | [12 empty] | Sirovina | Odobreno | A | 10 | 10 |  |  | 4
1.5.6 | S0013580 | Sklop bočne prednje desne strane oplate TKAN 150 INTEGRA |  | 0 | 0 | 0 |  | 1 |  |  |  |  | 0 |  |  |  | 0 |  | 0 | 0 | 0 | 0 | 11.071 | Ostalo | Finalni proizvod | Izmena na proveri | E | 25 | 25 | 2812167.395 |  | 1
1.5.6.1 | K0001492 | Blind nitna šestougaona sa okruglom glavom M8 | Material <not specified> |  |  |  |  | 8 | kom | kom | 1 | Šrafovska roba | [12 empty] | Sirovina | Odobreno | A | 5 | 5 |  |  | 8
1.5.6.2 | K0000274 | Klipsa-muška M5 | Č0361 |  |  |  |  | 3 | kom | kom | 1 | Šrafovska roba | [12 empty] | Sirovina | Odobreno | A | 5 | 5 |  |  | 3
1.5.6.3 | K0000166 | Navrtka šestougaona M5 DIN 934 | 5.4 |  |  |  |  | 3 | kom | kom | 1 | Šrafovska roba | [12 empty] | Sirovina | Odobreno | F | 17 | 17 |  |  | 3
1.5.6.4 | D0060714 | Bočna prednja desna strana oplate TKAN 150 INTEGRA | DC01 / Č0147 | 1689.17 | 912.253 | 0 | 1 | 1 |  |  |  | Lim | 0 | 0 | 1 | 1 | 1 | 0 | 1 | 0 | 0 | 0 | 10.982 |  | Finalni proizvod | Izmena na proveri | E | 23 | 23 | 2799117.382 | 12.1273 | 1
1.5.6.4.1 | K0000999 | Prah, običan, sjaj, crvena, RAL3020 | [5 empty] | 1 | kg | mm2 | 0.254 | Prah | [12 empty] | Sirovina | Odobreno | C | 12 | 12 |  |  | 1
1.5.6.4.2 | K0000758 | LIM, HVL, #1, DC01-A-M, Č0147 | [5 empty] | 1 | kg | kg(Bruto) | 1 | Lim | [12 empty] | Sirovina | Odobreno | D | 13 | 13 |  |  | 1
1.5.6.4.3 | K0000127 | CO2 Žica, 0.8mm | [5 empty] | 1 | kg | kg | 0.03 | Materijal za zavarivanje | [12 empty] | Sirovina | Odobreno | F | 16 | 16 |  |  | 1
1.5.7 | K0001395 | Vijak sa cilindricnom glavom sa urezom M5 x 20 DIN 103 | [5 empty] | 8 | kom | kom | 1 | Šrafovska roba | [12 empty] | Sirovina | Odobreno | A | 4 | 4 |  |  | 8
1.5.8 | K0000259 | Pokrivna kapa za vijak | Plastika |  |  |  |  | 8 | kom | kom | 1 | Plastika/Guma | [12 empty] | Sirovina | Odobreno | A | 7 | 7 |  |  | 8
1.5.9 | SW-1716 | Pletenica izlazne cevi pepeljare aut.čišćenja TKAN | Stakl/grafitiz pl. | 8 | 8 | 98 |  | 1 | kom |  |  | Termoizolacija | 0 | 0 | 0 | 1 | 0 | 0 | 0 | 0 | 0 | 0 | 0.006295 | Ostalo | Finalni proizvod | Izmena u toku | B | 35 | 35 | 6773.2738 |  | 1
1.5.9.1 | K0000835 | Pletenica, bezazbestna, 8x8 | [5 empty] | 1 | kg | kg | 1 | Termoizolacija | [12 empty] | Sirovina | Odobreno | A | 6 | 6 |  |  | 1
1.5.10 | D0051593 | Zadnja gornja strana oplate TKAN 150 - C | DC01 / Č0147 | 772.101 | 622.301 | 0 | 1 | 1 |  |  |  | Lim | 0 | 0 | 1 | 1 | 0 | 0 | 1 | 0 | 0 | 0 | 1.1212 |  | Finalni proizvod | Odobreno | B | 10 | 10 | 288834.3541 | 3.7814 | 1
1.5.10.1 | K0000127 | CO2 Žica, 0.8mm | [5 empty] | 1 | kg | kg | 0.03 | Materijal za zavarivanje | [12 empty] | Sirovina | Odobreno | F | 16 | 16 |  |  | 1
1.5.10.2 | K0000758 | LIM, HVL, #1, DC01-A-M, Č0147 | [5 empty] | 1 | kg | kg(Bruto) | 1 | Lim | [12 empty] | Sirovina | Odobreno | D | 13 | 13 |  |  | 1
1.5.10.3 | K0000999 | Prah, običan, sjaj, crvena, RAL3020 | [5 empty] | 1 | kg | mm2 | 0.254 | Prah | [12 empty] | Sirovina | Odobreno | C | 12 | 12 |  |  | 1
1.5.11 | K0000640 | Vijak sa šestougaonom glavom M5 x 12 DIN 933 | 5.4 |  |  |  |  | 4 | kom | kom | 1 | Šrafovska roba | [12 empty] | Sirovina | Odobreno | A | 7 | 7 |  |  | 4
1.5.12 | K0000173 | Plasticni ukrasni unutrasnji cep 3/4" | Plastika | 31 | 31 | 11 |  | 1 | kom | kom | 1 | Plastika/Guma | 0 |  |  |  | 0 |  | 0 | 0 |  |  | 0.003 | Ostalo | Sirovina | Odobreno | E | 22 | 22 | 3009.646 |  | 1
1.5.13 | D0060762 | Izolacija zadnja desna oplate TKAN 150 INTEGRA | Vunizol | 1648.2 | 741.6 | 30 |  | 1 | kom. |  |  | Termoizolacija | 0 | 0 | 0 | 1 | 0 | 0 | 0 | 0 | 0 | 0 | 1.657 |  | Finalni proizvod | Odobreno | B | 9 | 9 | 2485218.5031 |  | 1
1.5.13.1 | K0000152 | Vunizol, 30mm | [5 empty] | 1 | m2 | mm2 | 1 | Termoizolacija | [12 empty] | Sirovina | Odobreno | G | 16 | 16 |  |  | 1
1.5.14 | D0002073 | Pločica mikroprekidača donjih vrata TKAN | Č0361/S235 JR | 216.021 | 98.021 |  | 2 | 1 |  |  |  | Lim | 0 | 0 | 1 | 1 | 0 | 0 | 0 | 1 | 0 | 0 | 0.30594 |  | Finalni proizvod | Odobreno | B | 19 | 19 | 40899.2126 | 0.33329 | 1
1.5.14.1 | K0000123 | Farba, osnovna, crna | [5 empty] | 1 | l | mm2 | 0.119 | Farba | [12 empty] | Sirovina | Odobreno | J | 25 | 25 |  |  | 1
1.5.14.2 | K0000110 | LIM, TVL, #2, Č0361, S235JR | [5 empty] | 1 | kg | kg(Bruto) | 1 | Lim | [12 empty] | Sirovina | Odobreno | H | 19 | 19 |  |  | 1
1.5.15 | S0014919 | Kićenje kotla TKAN 150 |  | 0 | 0 | 0 |  | 1 | kom. |  |  | SKLOP | 0 |  |  |  | 1 | 0 | 0 | 1 | 0 | 0 | 1375.089 | Ostalo | Finalni proizvod | Odobreno | F | 37 | 37 | 72249556.579 |  | 1
1.5.15.1 | S0012665 | Sklop nosača ventilatora - Levi TKAN 150 - C |  | 0 | 0 | 0 |  | 1 |  |  |  |  | 0 |  |  |  | 1 |  | 0 | 0 | 0 | 0 | 1.299 | Ostalo | Fazni proizvod | Izmena na proveri | A | 9 | 9 | 113742 |  | 1
1.5.15.1.1 | K0000126 | CO2 Žica, 1mm | [5 empty] | 1 | kg | kg | 0.03 | Materijal za zavarivanje | [12 empty] | Sirovina | Odobreno | G | 16 | 16 |  |  | 1
1.5.15.1.2 | D0057835 | Zadnja strana kanala sekundarnog vazduha TKAN 150 - C | Č0361/S235 JR | 214.796 | 83.7958 | 0 | 3 | 1 | kom. |  |  | Lim | 0 | 0 | 1 | 1 | 0 | 0 | 0 | 0 | 0 | 0 | 0.26389 |  | Fazni proizvod | Izmena na proveri | A | 7 | 7 | 25528.1023 | 0.42496 | 1
1.5.15.1.2.1 | K0000109 | LIM, TVL, #3, Č0361, S235JR | [5 empty] | 1 | kg | kg(Bruto) | 1 | Lim | [12 empty] | Sirovina | Odobreno | H | 19 | 19 |  |  | 1
1.5.15.1.3 | D0057837 | Flah sekundarnog vazduha TKAN 150 - C | Č0361/S235 JR | 162 | 98.1471 |  | 3 | 1 |  |  |  | Lim | 0 | 0 | 0 | 1 | 0 | 0 | 0 | 0 | 0 | 0 | 0.24563 |  | Fazni proizvod | Izmena na proveri | A | 7 | 7 | 22121.1852 | 0.37539 | 1
1.5.15.1.3.1 | K0000109 | LIM, TVL, #3, Č0361, S235JR | [5 empty] | 1 | kg | kg(Bruto) | 1 | Lim | [12 empty] | Sirovina | Odobreno | H | 19 | 19 |  |  | 1
1.5.15.1.4 | D0002530 | Prirubnica za vazduh | Č0361/S235 JR | 135 | 93 |  | 4 | 1 |  |  |  | Lim | 1 | 0 | 0 | 1 | 0 | 0 | 0 | 0 |  |  | 0.27386 |  | Fazni proizvod | Izmena u toku | B | 27 | 27 | 20442.2796 | 0.39523 | 1
1.5.15.1.4.1 | K0000067 | LIM, TVL, #4, Č0361, S235JR | [5 empty] | 1 | kg | kg(Bruto) | 1 | Lim | [12 empty] | Sirovina | Odobreno | I | 22 | 22 |  |  | 1
1.5.15.1.5 | D0057836 | Konusni deo kanala sekundarnog vazduha TKAN 150 - C | Č0361/S235 JR | 227.204 | 130.361 |  | 3 | 1 |  |  |  | Lim | 0 | 0 | 1 | 1 | 0 | 0 | 0 | 0 | 0 | 0 | 0.51523 |  | Fazni proizvod | Izmena na proveri | A | 7 | 7 | 45650.4281 | 0.69929 | 1
1.5.15.1.5.1 | K0000109 | LIM, TVL, #3, Č0361, S235JR | [5 empty] | 1 | kg | kg(Bruto) | 1 | Lim | [12 empty] | Sirovina | Odobreno | H | 19 | 19 |  |  | 1
1.5.15.2 | S0024645 | Sklop zadnjeg poklopca za čišćenje TKAN 150 |  | 0 | 0 | 0 |  | 1 |  |  |  |  | 0 |  |  |  | 0 |  | 0 | 0 | 0 | 0 | 14.178 | Ostalo | Finalni proizvod | Izmena na proveri | A | 8 | 8 | 1256910.119 |  | 1
1.5.15.2.1 | SW-21743 | Sklop osnovnog lima poklopca za čišćenje TKAN 150 |  | 0 | 0 | 0 |  | 1 | kom. |  |  | SKLOP | 0 |  |  |  | 1 | 0 | 0 | 1 | 0 | 0 | 5.977 | Ostalo | Finalni proizvod | Izmena na proveri | B | 24 | 24 | 312728.475 |  | 1
1.5.15.2.1.1 | SW-5772 | Pločica za bravljenje poklopca za čišćenje | Č0361/S235 JR | 40 | 30 | 0 | 8 | 6 | kom |  |  | Lim | 0 | 0 | 0 | 1 | 0 | 0 | 0 | 0 | 0 | 0 | 0.065729 | Ostalo | Fazni proizvod | Izmena na proveri | B | 26 | 26 | 3440.8849 | 0.075552 | 6
1.5.15.2.1.1.1 | K0000234 | LIM, TVL, #8, Č0361, S235JR | [5 empty] | 1 | kg | kg(Bruto) | 1 | Lim | [12 empty] | Sirovina | Odobreno | D | 14 | 14 |  |  | 1
1.5.15.2.1.2 | K0000123 | Farba, osnovna, crna | [5 empty] | 1 | l | mm2 | 0.119 | Farba | [12 empty] | Sirovina | Odobreno | J | 25 | 25 |  |  | 1
1.5.15.2.1.3 | K0000126 | CO2 Žica, 1mm | [5 empty] | 1 | kg | kg | 0.03 | Materijal za zavarivanje | [12 empty] | Sirovina | Odobreno | G | 16 | 16 |  |  | 1
1.5.15.2.1.4 | SW-21742 | Osnovni lim pokopca za čišćenje | Č0361/S235 JR | 461.326 | 311.326 | 0 | 5 | 1 | kom |  |  | Lim | 0 | 0 | 1 | 1 | 0 | 0 | 0 | 0 | 0 | 0 | 5.5825 |  | Fazni proizvod | Izmena na proveri | B | 18 | 18 | 292083.1659 | 5.6516 | 1
1.5.15.2.1.4.1 | K0000107 | LIM, TVL, #5, Č0361, S235JR | [5 empty] | 1 | kg | kg(Bruto) | 1 | Lim | [12 empty] | Sirovina | Odobreno | H | 19 | 19 |  |  | 1
1.5.15.2.2 | K0000033 | Navrtka šestougaona M8 DIN 934 | 5.4 |  |  |  |  | 2 | kom | kom | 1 | Šrafovska roba | [12 empty] | Sirovina | Odobreno | C | 16 | 16 |  |  | 2
1.5.15.2.3 | S0024648 | Sklop zaštitnog lima izolacije zadnjih vrata TKAN 150 |  | 0 | 0 | 0 |  | 1 |  |  |  |  | 0 |  |  |  | 1 |  | 0 | 1 | 0 | 0 | 3.366 | Ostalo | Finalni proizvod | Izmena na proveri | A | 6 | 6 | 180241.995 |  | 1
1.5.15.2.3.1 | K0000126 | CO2 Žica, 1mm | [5 empty] | 1 | kg | kg | 0.03 | Materijal za zavarivanje | [12 empty] | Sirovina | Odobreno | G | 16 | 16 |  |  | 1
1.5.15.2.3.2 | D0062102 | Navojna šipka, M8 x 130 mm | Č0361/S235 JRG2 | 8 | 130 |  |  | 2 |  |  |  | Navojna šipka | 0 | 0 | 0 | 1 | 0 | 0 | 0 | 0 | 0 | 0 | 0.051379 |  | Fazni proizvod | Izmena u toku | B | 11 | 11 | 3352.4143 | 0.051427 | 2
1.5.15.2.3.2.1 | K0001497 | Navojna šipka, ČTV, M8, Č0361 | [5 empty] | 1 | kg | kg(Bruto) | 1 | Šipka | [12 empty] | Sirovina | Odobreno | A | 3 | 3 |  |  | 1
1.5.15.2.3.3 | K0000123 | Farba, osnovna, crna | [5 empty] | 1 | l | mm2 | 0.119 | Farba | [12 empty] | Sirovina | Odobreno | J | 25 | 25 |  |  | 1
1.5.15.2.3.4 | D0090523 | Zastitni lim izolacije srednjih vrata TKAN 300 | 1.4828 | 374 | 224 |  | 5 | 1 | kom |  |  | Lim | 0 | 0 | 0 | 1 | 0 | 0 | 0 | 0 | 0 | 0 | 3.2628 |  | Finalni proizvod | Izmena na proveri | A | 5 | 5 | 173537.1664 | 3.2673 | 1
1.5.15.2.3.4.1 | K0000837 | LIM, Prohrom, #5, 1.4828 | [5 empty] | 1 | kg | kg(Bruto) | 1 | Lim | [12 empty] | Sirovina | Odobreno | A | 4 | 4 |  |  | 1
1.5.15.2.4 | K0000028 | Podloška 8.4 x 1.6 A DIN 125 | [5 empty] | 2 | kom | kom | 1 | Šrafovska roba | [12 empty] | Sirovina | Odobreno | G | 25 | 25 |  |  | 2
1.5.15.2.5 | D0090526 | Pletenica poklopca za čišćenje TKAN 150 | Stakl/grafitiz pl. | 18 | 18 | 1340 |  | 1 | kom |  |  | Termoizolacija | 0 | 0 | 0 | 1 | 0 | 0 | 0 | 0 | 0 | 0 | 0.34156 |  | Finalni proizvod | Izmena na proveri | A | 5 | 5 | 324 |  | 1
1.5.15.2.5.1 | K0000834 | Pletenica, bezazbestna, 18x18 | [5 empty] | 1 | kg | kg | 1 | Termoizolacija | [12 empty] | Sirovina | Odobreno | A | 4 | 4 |  |  | 1
1.5.15.2.6 | SW-21744 | Izolacija zadnjeg poklopca za čišćenje TKAN 150 | Keramicka lepenka | 410 | 260 | 3 |  | 1 | kom |  |  | Termoizolacija | 0 | 0 | 0 | 1 | 0 | 0 | 0 | 0 | 0 | 0 | 0.30317 |  | Finalni proizvod | Izmena na proveri | B | 20 | 20 | 216993.8053 |  | 1
1.5.15.2.6.1 | K0000774 | Lepenka, bezazbestna, 3mm | [5 empty] | 1 | m2 | mm2 | 1 | Termoizolacija | [12 empty] | Sirovina | Odobreno | C | 10 | 10 |  |  | 1
1.5.15.2.7 | D0090524 | Izolacija poklopca za čišćenje TKAN 150 | Vermikulit | 374 | 224 | 50 |  | 2 | kom |  |  | Termoizolacija | 0 | 0 | 0 | 1 | 0 | 0 | 0 | 0 | 0 | 0 | 2.0896 |  | Finalni proizvod | Izmena na proveri | A | 5 | 5 | 83776 |  | 2
1.5.15.2.7.1 | K0001499 | Vermikulit tabla, 50mm | [5 empty] | 1 | m2 | mm2 | 1 | Termoizolacija | [12 empty] | Sirovina | Odobreno | A | 4 | 4 |  |  | 1
1.5.15.3 | SW-7493 | Sklop oslonca obarajućeg vijka |  | 0 | 0 | 0 |  | 2 | kom. |  |  | SKLOP | 0 |  |  |  | 1 | 0 | 0 | 0 | 0 | 0 | 0.669 | Ostalo | Fazni proizvod | Izmena na proveri | B | 27 | 27 | 26110.689 |  | 2
1.5.15.3.1 | K0000126 | CO2 Žica, 1mm | [5 empty] | 1 | kg | kg | 0.03 | Materijal za zavarivanje | [12 empty] | Sirovina | Odobreno | G | 16 | 16 |  |  | 1
1.5.15.3.2 | SW-7487 | Pločica oslonca obarajućeg vijika | Č0361/S235 JR | 63 | 52 | 0 | 10 | 1 | kom |  |  | Lim | 0 | 0 | 0 | 1 | 0 | 0 | 0 | 0 |  |  | 0.18674 |  | Fazni proizvod | Izmena na proveri | B | 20 | 20 | 7466.8658 | 0.25782 | 1
1.5.15.3.2.1 | K0000762 | LIM, TVL, #10, Č0361, S235JR | [5 empty] | 1 | kg | kg(Bruto) | 1 | Lim | [12 empty] | Sirovina | Odobreno | D | 11 | 11 |  |  | 1
1.5.15.3.3 | SW-5750 | U profil šarke za bravljanje | Č0361/S235 JR | 168.981 | 50 | 0 | 8 | 1 | kom |  |  | Lim | 0 | 0 | 1 | 1 | 0 | 0 | 0 | 0 |  |  | 0.48251 | Ostalo | Fazni proizvod | Izmena na proveri | B | 20 | 20 | 18643.8227 | 0.53195 | 1
1.5.15.3.3.1 | K0000234 | LIM, TVL, #8, Č0361, S235JR | [5 empty] | 1 | kg | kg(Bruto) | 1 | Lim | [12 empty] | Sirovina | Odobreno | D | 14 | 14 |  |  | 1
1.5.15.4 | S0013568 | Sklop II plašta TKAN 150 INTEGRA |  | 0 | 0 | 0 |  | 1 | kom. |  |  | SKLOP | 0 |  |  |  | 1 | 0 | 0 | 1 | 0 | 0 | 871.458 | Plašt II | Fazni proizvod | Izmena na proveri | F | 38 | 38 | 44234253.73 |  | 1
1.5.15.4.1 | S0014705 | Telo nadogradnje II plašta - TKAN 150 INTEGRA |  | 0 | 0 | 0 |  | 1 | kom. |  |  | SKLOP | 0 |  |  |  | 1 | 0 | 0 | 0 | 0 | 0 | 95.34 | Ostalo | Fazni proizvod | Izmena na proveri | B | 13 | 13 | 5311248.129 |  | 1
1.5.15.4.1.1 | D0054433 | Nosač cevi termičkog osiguranja manje TKAN 150 - C | Č0361/S235 JR | 97.6485 | 63.4368 | 0 | 6 | 2 | kom. |  |  | Lim | 0 | 0 | 0 | 1 | 0 | 0 | 0 | 0 | 0 | 0 | 0.13374 |  | Fazni proizvod | Izmena na proveri | A | 8 | 8 | 7473.7817 | 0.29251 | 2
1.5.15.4.1.1.1 | K0000108 | LIM, TVL, #6, Č0361, S235JR | [5 empty] | 1 | kg | kg(Bruto) | 1 | Lim | [12 empty] | Sirovina | Odobreno | H | 19 | 19 |  |  | 1
1.5.15.4.1.2 | D0054429 | Krov tela nadogradnje II plašta TKAN 150 - C | Č0361/S235 JR | 624.123 | 130 | 0 | 4 | 1 | kom. |  |  | Lim | 0 | 0 | 1 | 1 | 0 | 0 | 0 | 0 | 0 | 0 | 2.3774 |  | Fazni proizvod | Izmena na proveri | B | 11 | 11 | 159278.3114 | 2.5542 | 1
1.5.15.4.1.2.1 | K0000067 | LIM, TVL, #4, Č0361, S235JR | [5 empty] | 1 | kg | kg(Bruto) | 1 | Lim | [12 empty] | Sirovina | Odobreno | I | 22 | 22 |  |  | 1
1.5.15.4.1.3 | K0000002 | Muf, 1/2" x 80 mm | P 235 TR1 |  |  |  |  | 2 | kom | kom | 1 | Prikjlučak | [12 empty] | Sirovina | Odobreno | B | 17 | 17 |  |  | 2
1.5.15.4.1.4 | D0051561 | Prednja i zadnja strana nadogradnje II plašta TKAN 150 - C | Č0361/S235 JR | 624 | 186.552 | 0 | 4 | 2 | kom. |  |  | Lim | 0 | 0 | 0 | 1 | 0 | 0 | 0 | 0 | 0 | 0 | 1.4499 |  | Fazni proizvod | Izmena na proveri | A | 9 | 9 | 99018.0276 | 3.6645 | 2
1.5.15.4.1.4.1 | K0000067 | LIM, TVL, #4, Č0361, S235JR | [5 empty] | 1 | kg | kg(Bruto) | 1 | Lim | [12 empty] | Sirovina | Odobreno | I | 22 | 22 |  |  | 1
1.5.15.4.1.5 | K0000126 | CO2 Žica, 1mm | [5 empty] | 1 | kg | kg | 0.03 | Materijal za zavarivanje | [12 empty] | Sirovina | Odobreno | G | 16 | 16 |  |  | 1
1.5.15.4.1.6 | D0064249 | Krov II plašta TKAN 150 INTEGRA | Č0361/S235 JR | 1294 | 1613.41 | 0 | 5 | 1 |  |  |  | Lim | 0 | 0 | 1 | 1 | 0 | 0 | 0 | 0 | 0 | 0 | 77.6251 |  | Fazni proizvod | Izmena na proveri | A | 7 | 7 | 4010414.6107 | 82.1529 | 1
1.5.15.4.1.6.1 | K0000107 | LIM, TVL, #5, Č0361, S235JR | [5 empty] | 1 | kg | kg(Bruto) | 1 | Lim | [12 empty] | Sirovina | Odobreno | H | 19 | 19 |  |  | 1
1.5.15.4.1.7 | SW-3621 | Štucna 2 " x 80 mm | P 235 TR1 | 60.3 | 80 |  | 3.6 | 1 | kom |  |  | Cev | 1 | 0 | 0 | 1 | 0 | 0 | 0 | 0 |  |  | 0.40374 | Plašt II | Fazni proizvod | Izmena na proveri | C | 19 | 19 | 29783.0523 | 0.40374 | 1
1.5.15.4.1.7.1 | K0000780 | Cev, ČTV, bešavna, (2") 60.3x3.6, Č1212 | [5 empty] | 1 | kg | kg(Bruto) | 1 | Cev | [12 empty] | Sirovina | Odobreno | B | 6 | 6 |  |  | 1
1.5.15.4.1.8 | D0054432 | Nosač cevi termičkog osiguranja vece TKAN 150 - C | Č0361/S235 JR | 200 | 159.45 | 0 | 6 | 1 | kom. |  |  | Lim | 0 | 0 | 0 | 1 | 0 | 0 | 0 | 0 | 0 | 0 | 0.55571 |  | Fazni proizvod | Izmena na proveri | A | 7 | 7 | 27616.0254 | 1.5058 | 1
1.5.15.4.1.8.1 | K0000108 | LIM, TVL, #6, Č0361, S235JR | [5 empty] | 1 | kg | kg(Bruto) | 1 | Lim | [12 empty] | Sirovina | Odobreno | H | 19 | 19 |  |  | 1
1.5.15.4.1.9 | K0000381 | Muf, 1/2" x 105 mm | P 235 GH TC1 |  |  |  |  | 2 | kom | kom | 1 | Prikjlučak | [12 empty] | Sirovina | Odobreno | B | 7 | 7 |  |  | 2
1.5.15.4.1.10 | D0054428 | Bočna strana nadogradnje II plašta TKAN 150 - C | Č0361/S235 JR | 153 | 186.6 | 0 | 4 | 1 | kom. |  |  | Lim | 0 | 0 | 0 | 1 | 0 | 0 | 0 | 0 | 0 | 0 | 0.85998 |  | Fazni proizvod | Izmena na proveri | A | 8 | 8 | 58057.1081 | 0.89875 | 1
1.5.15.4.1.10.1 | K0000067 | LIM, TVL, #4, Č0361, S235JR | [5 empty] | 1 | kg | kg(Bruto) | 1 | Lim | [12 empty] | Sirovina | Odobreno | I | 22 | 22 |  |  | 1
1.5.15.4.1.11 | D0054431 | Bočna strana druga nadogradnje II plašta TKAN 150 - C | Č0361/S235 JR | 153 | 186.6 | 0 | 4 | 1 | kom. |  |  | Lim | 0 | 0 | 0 | 1 | 0 | 0 | 0 | 0 | 0 | 0 | 0.87936 |  | Fazni proizvod | Izmena na proveri | A | 8 | 8 | 58936.7541 | 0.89875 | 1
1.5.15.4.1.11.1 | K0000067 | LIM, TVL, #4, Č0361, S235JR | [5 empty] | 1 | kg | kg(Bruto) | 1 | Lim | [12 empty] | Sirovina | Odobreno | I | 22 | 22 |  |  | 1
1.5.15.4.1.12 | K0000260 | Muf 1/2'' x 30 mm | P 235 TR1 |  |  |  |  | 3 | kom | kom | 1 | Prikjlučak | [12 empty] | Sirovina | Odobreno | B | 9 | 9 |  |  | 3
1.5.15.4.1.13 | D0054427 | Cev termičkog osiguranja TKAN 150 - C | P 235 TR1 | 26.9 | 4640.4 |  | 3.2 | 1 |  |  |  | Cev | 0 | 0 | 1 | 1 | 0 | 0 | 0 | 0 | 0 | 0 | 8.701 |  | Fazni proizvod | Izmena u toku | A | 7 | 7 | 691485.13 | 8.7012 | 1
1.5.15.4.1.13.1 | K0000112 | Cev, ČTV, bešavna, (3/4") 26.9x3.2, Č1212 | [5 empty] | 1 | kg | kg(Bruto) | 1 | Cev | [12 empty] | Sirovina | Odobreno | D | 12 | 12 |  |  | 1
1.5.15.4.2 | D0060700 | Zadnja strana II plašta TKAN 150 INTEGRA | Č0361/S235 JR | 1646.68 | 796 | 0 | 5 | 1 | kom. |  |  | Lim | 0 | 1 | 0 | 1 | 0 | 0 | 0 | 0 | 0 | 0 | 42.7592 |  | Fazni proizvod | Izmena na proveri | A | 7 | 7 | 2234035.8885 | 51.5782 | 1
1.5.15.4.2.1 | K0000107 | LIM, TVL, #5, Č0361, S235JR | [5 empty] | 1 | kg | kg(Bruto) | 1 | Lim | [12 empty] | Sirovina | Odobreno | H | 19 | 19 |  |  | 1
1.5.15.4.3 | D0051578 | Rebro-ojačanje prednje strane II plašta TKAN 150 - C | Č0361/S235 JR | 84 | 55 | 0 | 5 | 6 | kom. |  |  | Lim | 0 | 0 | 0 | 1 | 0 | 0 | 0 | 0 | 0 | 0 | 0.16389 |  | Fazni proizvod | Izmena na proveri | A | 9 | 9 | 9625.9338 | 0.1818 | 6
1.5.15.4.3.1 | K0000107 | LIM, TVL, #5, Č0361, S235JR | [5 empty] | 1 | kg | kg(Bruto) | 1 | Lim | [12 empty] | Sirovina | Odobreno | H | 19 | 19 |  |  | 1
1.5.15.4.4 | K0000078 | Muf, 1/2"x60mm | P 235 TR1 |  |  |  |  | 1 | kom | kom | 1 | Prikjlučak | [12 empty] | Sirovina | Odobreno | F | 18 | 18 |  |  | 1
1.5.15.4.5 | SW-3621 | Štucna 2 " x 80 mm | P 235 TR1 | 60.3 | 80 |  | 3.6 | 1 | kom |  |  | Cev | 1 | 0 | 0 | 1 | 0 | 0 | 0 | 0 |  |  | 0.40374 | Plašt II | Fazni proizvod | Izmena na proveri | C | 19 | 19 | 29783.0523 | 0.40374 | 1
1.5.15.4.5.1 | K0000780 | Cev, ČTV, bešavna, (2") 60.3x3.6, Č1212 | [5 empty] | 1 | kg | kg(Bruto) | 1 | Cev | [12 empty] | Sirovina | Odobreno | B | 6 | 6 |  |  | 1
1.5.15.4.6 | SW-21686 | Nosač kotla | Č0361/S235 JR | 190 | 180 | 0 | 8 | 2 | kom |  |  | Lim | 0 | 0 | 0 | 1 | 0 | 0 | 0 | 0 |  |  | 1.5771 |  | Fazni proizvod | Izmena na proveri | B | 17 | 17 | 57536.1267 | 2.1532 | 2
1.5.15.4.6.1 | K0000234 | LIM, TVL, #8, Č0361, S235JR | [5 empty] | 1 | kg | kg(Bruto) | 1 | Lim | [12 empty] | Sirovina | Odobreno | D | 14 | 14 |  |  | 1
1.5.15.4.7 | D0060702 | Bočna leva strana II plašta TKAN 150 INTEGRA | Č0361/S235 JR | 1294 | 1094.87 | 0 | 5 | 1 | kom. |  |  | Lim | 0 | 1 | 1 | 1 | 0 | 0 | 0 | 0 | 0 | 0 | 54.3589 |  | Fazni proizvod | Izmena na proveri | B | 14 | 14 | 2821323.3111 | 55.7498 | 1
1.5.15.4.7.1 | K0000107 | LIM, TVL, #5, Č0361, S235JR | [5 empty] | 1 | kg | kg(Bruto) | 1 | Lim | [12 empty] | Sirovina | Odobreno | H | 19 | 19 |  |  | 1
1.5.15.4.8 | D0060699 | Prednja strana II plašta TKAN 150 INTEGRA | Č0361/S235 JR | 1646.68 | 796 | 0 | 5 | 1 | kom. |  |  | Lim | 0 | 1 | 0 | 1 | 0 | 0 | 0 | 0 | 0 | 0 | 27.6633 |  | Fazni proizvod | Izmena na proveri | A | 7 | 7 | 1449371.75 | 51.5782 | 1
1.5.15.4.8.1 | K0000107 | LIM, TVL, #5, Č0361, S235JR | [5 empty] | 1 | kg | kg(Bruto) | 1 | Lim | [12 empty] | Sirovina | Odobreno | H | 19 | 19 |  |  | 1
1.5.15.4.9 | K0000356 | Muf, 3/4"x100mm | P 235 TR1 |  |  |  |  | 1 | kom | kom | 1 | Prikjlučak | [12 empty] | Sirovina | Odobreno | A | 7 | 7 |  |  | 1
1.5.15.4.10 | SW-21650 | Cev gornjeg snopa | P 235 TR1 | 60.3 | 1148 |  | 3.6 | 23 | kom |  |  | Cev | 0 | 0 | 0 | 1 | 0 | 0 | 0 | 0 |  |  | 5.7936 |  | Fazni proizvod | Izmena na proveri | A | 15 | 15 | 410265.1085 | 5.7936 | 23
1.5.15.4.10.1 | K0000780 | Cev, ČTV, bešavna, (2") 60.3x3.6, Č1212 | [5 empty] | 1 | kg | kg(Bruto) | 1 | Cev | [12 empty] | Sirovina | Odobreno | B | 6 | 6 |  |  | 1
1.5.15.4.11 | K0000126 | CO2 Žica, 1mm | [5 empty] | 1 | kg | kg | 0.03 | Materijal za zavarivanje | [12 empty] | Sirovina | Odobreno | G | 16 | 16 |  |  | 1
1.5.15.4.12 | D0060701 | Bočna desna strana II plašta TKAN 150 INTEGRA | Č0361/S235 JR | 1294 | 1094.87 | 0 | 5 | 1 | kom. |  |  | Lim | 0 | 1 | 1 | 1 | 0 | 0 | 0 | 0 | 0 | 0 | 54.3589 |  | Fazni proizvod | Izmena na proveri | B | 14 | 14 | 2821323.3111 | 55.7498 | 1
1.5.15.4.12.1 | K0000107 | LIM, TVL, #5, Č0361, S235JR | [5 empty] | 1 | kg | kg(Bruto) | 1 | Lim | [12 empty] | Sirovina | Odobreno | H | 19 | 19 |  |  | 1
1.5.15.4.13 | K0000123 | Farba, osnovna, crna | [5 empty] | 1 | l | mm2 | 0.119 | Farba | [12 empty] | Sirovina | Odobreno | J | 25 | 25 |  |  | 1
1.5.15.4.14 | D0051097 | Rebro ojačanje II plašta | Č0361/S235 JR | 133 | 108 |  | 6 | 4 |  |  |  | Lim | 0 | 0 | 0 | 1 | 0 | 0 | 0 | 0 | 0 | 0 | 0.37 |  | Fazni proizvod | Izmena u toku | A | 9 | 9 | 19081.66 | 0.67827 | 4
1.5.15.4.14.1 | K0000108 | LIM, TVL, #6, Č0361, S235JR | [5 empty] | 1 | kg | kg(Bruto) | 1 | Lim | [12 empty] | Sirovina | Odobreno | H | 19 | 19 |  |  | 1
1.5.15.4.15 | S0013569 | Sklop I plašta TKAN 150 INTEGRA |  | 0 | 0 | 0 |  | 1 | kom. |  |  | SKLOP | 0 |  |  |  | 1 | 0 | 0 | 0 | 0 | 0 | 457.121 | Plašt I | Fazni proizvod | Izmena na proveri | C | 27 | 27 | 19843839.203 |  | 1
1.5.15.4.15.1 | S0010758 | Čeona strana nadogradnje I plašta |  | 0 | 0 | 0 |  | 1 | kom. |  |  | SKLOP | 0 |  |  |  | 1 | 0 | 0 | 0 | 0 | 0 | 14.856 | Ostalo | Fazni proizvod | Izmena na proveri | A | 6 | 6 | 535778.503 |  | 1
1.5.15.4.15.1.1 | D0051533 | Lim čeone strane nadogradnje | Č0361/S235 JR | 782.832 | 638.151 | 0 | 8 | 1 | kom. |  |  | Lim | 1 | 0 | 0 | 1 | 0 | 0 | 0 | 0 | 0 | 0 | 14.763 |  | Fazni proizvod | Izmena na proveri | A | 8 | 8 | 531634.503 | 31.4526 | 1
1.5.15.4.15.1.1.1 | K0000234 | LIM, TVL, #8, Č0361, S235JR | [5 empty] | 1 | kg | kg(Bruto) | 1 | Lim | [12 empty] | Sirovina | Odobreno | D | 14 | 14 |  |  | 1
1.5.15.4.15.1.2 | K0000126 | CO2 Žica, 1mm | [5 empty] | 1 | kg | kg | 0.03 | Materijal za zavarivanje | [12 empty] | Sirovina | Odobreno | G | 16 | 16 |  |  | 1
1.5.15.4.15.1.3 | SW-6438 | Distancer bočne i prednje strane | Č0000/St00 | 14 | 30 |  |  | 2 | kom |  |  | Šipka | 0 | 0 | 0 | 1 | 0 | 0 | 0 | 0 | 0 | 0 | 0.046276 | Ostalo | Fazni proizvod | Izmena u toku | B | 22 | 22 | 2072 | 0.036345 | 2
1.5.15.4.15.1.3.1 | K0000808 | Firiket, 14x14, Č0000 | [5 empty] | 1 | kg | kg(Bruto) | 1 | Šipka | [12 empty] | Sirovina | Odobreno | B | 6 | 6 |  |  | 1
1.5.15.4.15.2 | D0051534 | Nosač gornjeg i donjeg snopa cevi | Č0361/S235 JR | 638.715 | 258.586 | 0 | 5 | 6 | kom. |  |  | Lim | 0 | 0 | 0 | 1 | 0 | 0 | 0 | 0 | 0 | 0 | 2.6035 |  | Fazni proizvod | Izmena na proveri | A | 8 | 8 | 144106.1889 | 6.4992 | 6
1.5.15.4.15.2.1 | K0000107 | LIM, TVL, #5, Č0361, S235JR | [5 empty] | 1 | kg | kg(Bruto) | 1 | Lim | [12 empty] | Sirovina | Odobreno | H | 19 | 19 |  |  | 1
1.5.15.4.15.3 | SW-21626 | Ojačanje zadnje strane II plašta - duže | Č0361/S235 JR | 135.939 | 80 | 0 | 6 | 2 | kom |  |  | Lim | 0 | 0 | 1 | 1 | 0 | 0 | 0 | 0 |  |  | 0.5299 |  | Fazni proizvod | Izmena na proveri | A | 14 | 14 | 25087.1854 | 0.51352 | 2
1.5.15.4.15.3.1 | K0000108 | LIM, TVL, #6, Č0361, S235JR | [5 empty] | 1 | kg | kg(Bruto) | 1 | Lim | [12 empty] | Sirovina | Odobreno | H | 19 | 19 |  |  | 1
1.5.15.4.15.4 | D0064248 | Poklopac nadogradnje I plašta TKAN 150 INTEGRA | Č0361/S235 JR | 425 | 230 | 0 | 8 | 1 |  |  |  | Lim | 1 | 0 | 0 | 1 | 0 | 0 | 0 | 0 | 0 | 0 | 6.1254 |  | Fazni proizvod | Izmena na proveri | A | 7 | 7 | 204870.153 | 6.1543 | 1
1.5.15.4.15.4.1 | K0000234 | LIM, TVL, #8, Č0361, S235JR | [5 empty] | 1 | kg | kg(Bruto) | 1 | Lim | [12 empty] | Sirovina | Odobreno | D | 14 | 14 |  |  | 1
1.5.15.4.15.5 | SW-21593 | Rebro-ojačanje zadnje strane I plašta | Č0361/S235 JR | 54 | 54 | 0 | 8 | 2 | kom |  |  | Lim | 0 | 0 | 0 | 1 | 0 | 0 | 0 | 0 |  |  | 0.12621 |  | Fazni proizvod | Izmena na proveri | A | 14 | 14 | 6229.6684 | 0.18359 | 2
1.5.15.4.15.5.1 | K0000234 | LIM, TVL, #8, Č0361, S235JR | [5 empty] | 1 | kg | kg(Bruto) | 1 | Lim | [12 empty] | Sirovina | Odobreno | D | 14 | 14 |  |  | 1
1.5.15.4.15.6 | S0014704 | Sklop krova I plašta TKAN 150 INTEGRA |  | 0 | 0 | 0 |  | 1 | kom. |  |  | SKLOP | 0 |  |  |  | 1 | 0 | 0 | 0 | 0 | 0 | 57.798 | Ostalo | Fazni proizvod | Izmena na proveri | A | 7 | 7 | 1880669.536 |  | 1
1.5.15.4.15.6.1 | SW-6438 | Distancer bočne i prednje strane | Č0000/St00 | 14 | 30 |  |  | 3 | kom |  |  | Šipka | 0 | 0 | 0 | 1 | 0 | 0 | 0 | 0 | 0 | 0 | 0.046276 | Ostalo | Fazni proizvod | Izmena u toku | B | 22 | 22 | 2072 | 0.036345 | 3
1.5.15.4.15.6.1.1 | K0000808 | Firiket, 14x14, Č0000 | [5 empty] | 1 | kg | kg(Bruto) | 1 | Šipka | [12 empty] | Sirovina | Odobreno | B | 6 | 6 |  |  | 1
1.5.15.4.15.6.2 | D0064245 | Krov I plašta TKAN 150 INTEGRA | Č0361/S235 JR | 1210 | 871.424 | 0 | 8 | 1 |  |  |  | Lim | 1 | 0 | 1 | 1 | 0 | 0 | 0 | 0 | 0 | 0 | 56.7179 |  | Fazni proizvod | Izmena na proveri | A | 7 | 7 | 1838564.4375 | 66.3865 | 1
1.5.15.4.15.6.2.1 | K0000234 | LIM, TVL, #8, Č0361, S235JR | [5 empty] | 1 | kg | kg(Bruto) | 1 | Lim | [12 empty] | Sirovina | Odobreno | D | 14 | 14 |  |  | 1
1.5.15.4.15.6.3 | K0000126 | CO2 Žica, 1mm | [5 empty] | 1 | kg | kg | 0.03 | Materijal za zavarivanje | [12 empty] | Sirovina | Odobreno | G | 16 | 16 |  |  | 1
1.5.15.4.15.6.4 | SW-21115 | Flah krova I plašt | Č0361/S235 JR | 380 | 58.794 | 0 | 8 | 1 | kom |  |  | Lim | 1 | 0 | 0 | 1 | 0 | 0 | 0 | 0 |  |  | 0.94133 |  | Fazni proizvod | Izmena na proveri | A | 16 | 16 | 35889.0989 | 1.4066 | 1
1.5.15.4.15.6.4.1 | K0000234 | LIM, TVL, #8, Č0361, S235JR | [5 empty] | 1 | kg | kg(Bruto) | 1 | Lim | [12 empty] | Sirovina | Odobreno | D | 14 | 14 |  |  | 1
1.5.15.4.15.7 | SW-21555 | Okvir za čišćenje |  | 0 | 0 | 0 |  | 1 | kom. |  |  | SKLOP | 0 |  |  |  | 1 | 0 | 0 | 0 | 0 | 0 | 9.796 | Ostalo | Fazni proizvod | Izmena na proveri | A | 17 | 17 | 402936.288 |  | 1
1.5.15.4.15.7.1 | SW-21559 | Distancer veći zadnje strane | Č0361/S235 JR | 340 | 44.032 | 0 | 3 | 2 | kom |  |  | Lim | 0 | 0 | 1 | 1 | 0 | 0 | 0 | 0 |  |  | 0.36178 |  | Fazni proizvod | Izmena na proveri | A | 14 | 14 | 32957.0483 | 0.35346 | 2
1.5.15.4.15.7.1.1 | K0000109 | LIM, TVL, #3, Č0361, S235JR | [5 empty] | 1 | kg | kg(Bruto) | 1 | Lim | [12 empty] | Sirovina | Odobreno | H | 19 | 19 |  |  | 1
1.5.15.4.15.7.2 | K0000126 | CO2 Žica, 1mm | [5 empty] | 1 | kg | kg | 0.03 | Materijal za zavarivanje | [12 empty] | Sirovina | Odobreno | G | 16 | 16 |  |  | 1
1.5.15.4.15.7.3 | SW-21554 | U profil okvira za čišćenje | Č0361/S235 JR | 617.981 | 110 | 0 | 8 | 2 | kom |  |  | Lim | 1 | 0 | 1 | 1 | 0 | 0 | 0 | 0 |  |  | 4.3235 |  | Fazni proizvod | Izmena na proveri | A | 15 | 15 | 149013.2507 | 4.2799 | 2
1.5.15.4.15.7.3.1 | K0000234 | LIM, TVL, #8, Č0361, S235JR | [5 empty] | 1 | kg | kg(Bruto) | 1 | Lim | [12 empty] | Sirovina | Odobreno | D | 14 | 14 |  |  | 1
1.5.15.4.15.7.4 | SW-21560 | Distancer zadnji kraći | Č0361/S235 JR | 200 | 44.032 | 0 | 3 | 2 | kom |  |  | Lim | 0 | 0 | 1 | 1 | 0 | 0 | 0 | 0 |  |  | 0.21281 |  | Fazni proizvod | Izmena na proveri | A | 14 | 14 | 19497.8449 | 0.20792 | 2
1.5.15.4.15.7.4.1 | K0000109 | LIM, TVL, #3, Č0361, S235JR | [5 empty] | 1 | kg | kg(Bruto) | 1 | Lim | [12 empty] | Sirovina | Odobreno | H | 19 | 19 |  |  | 1
1.5.15.4.15.8 | S0013571 | Sklop bočne leve strane I plašta |  | 0 | 0 | 0 |  | 1 | kom. |  |  | SKLOP | 0 |  |  |  | 1 | 0 | 0 | 0 | 0 | 0 | 44.515 | Ostalo | Fazni proizvod | Izmena na proveri | A | 11 | 11 | 1566619.52 |  | 1
1.5.15.4.15.8.1 | SW-6446 | Graničnik bočnih strana i krova | Č0361/S235 JR | 40 | 30 | 0 | 4 | 4 | kom |  |  | Lim | 0 | 0 | 0 | 1 | 0 | 0 | 0 | 0 | 0 | 0 | 0.037776 | Ostalo | Fazni proizvod | Izmena u toku | C | 39 | 39 | 2960 | 0.037776 | 4
1.5.15.4.15.8.1.1 | K0001838 | LIM, TVL, #4, P265GH | [5 empty] | 1 | kg | kg(Bruto) | 1 | Lim | [12 empty] | Sirovina | Odobreno | A | 4 | 4 |  |  | 1
1.5.15.4.15.8.2 | D0060712 | Šipka, Ø20x61mm | Č0361/S235 JRG2 | 20 | 61 |  |  | 5 |  |  |  | Šipka | 0 | 0 | 0 | 1 | 0 | 0 | 0 | 0 | 0 | 0 | 0.151 |  | Fazni proizvod | Izmena na proveri | A | 7 | 7 | 4423.605 | 0.15074 | 5
1.5.15.4.15.8.2.1 | K0000120 | Šipka, ČTV, 20, Č0361 | [5 empty] | 1 | kg | kg(Bruto) | 1 | Šipka | [12 empty] | Sirovina | Odobreno | G | 16 | 16 |  |  | 1
1.5.15.4.15.8.3 | D0036070 | Cev sekundarnog vazduha | P 235 TR1 | 42.4 | 145 |  | 3.2 | 5 |  |  |  | Cev | 0 | 0 | 0 | 1 | 0 | 0 | 0 | 0 | 0 | 0 | 0.44971 |  | Fazni proizvod | Izmena na proveri | A | 7 | 7 | 36501.7881 | 0.44971 | 5
1.5.15.4.15.8.3.1 | K0000113 | Cev, ČTV, bešavna, (5/4") 42.2x3.2, Č1212 | [5 empty] | 1 | kg | kg(Bruto) | 1 | Cev | [12 empty] | Sirovina | Odobreno | G | 16 | 16 |  |  | 1
1.5.15.4.15.8.4 | K0000126 | CO2 Žica, 1mm | [5 empty] | 1 | kg | kg | 0.03 | Materijal za zavarivanje | [12 empty] | Sirovina | Odobreno | G | 16 | 16 |  |  | 1
1.5.15.4.15.8.5 | SW-6438 | Distancer bočne i prednje strane | Č0000/St00 | 14 | 30 |  |  | 2 | kom |  |  | Šipka | 0 | 0 | 0 | 1 | 0 | 0 | 0 | 0 | 0 | 0 | 0.046276 | Ostalo | Fazni proizvod | Izmena u toku | B | 22 | 22 | 2072 | 0.036345 | 2
1.5.15.4.15.8.5.1 | K0000808 | Firiket, 14x14, Č0000 | [5 empty] | 1 | kg | kg(Bruto) | 1 | Šipka | [12 empty] | Sirovina | Odobreno | B | 6 | 6 |  |  | 1
1.5.15.4.15.8.6 | D0060694 | Bočna strana I plašta | Č0361/S235 JR | 1210 | 552 | 0 | 8 | 1 | kom. |  |  | Lim | 0 | 0 | 0 | 1 | 0 | 0 | 0 | 0 | 0 | 0 | 41.2694 |  | Fazni proizvod | Izmena na proveri | A | 9 | 9 | 1346008.5553 | 42.0522 | 1
1.5.15.4.15.8.6.1 | K0000234 | LIM, TVL, #8, Č0361, S235JR | [5 empty] | 1 | kg | kg(Bruto) | 1 | Lim | [12 empty] | Sirovina | Odobreno | D | 14 | 14 |  |  | 1
1.5.15.4.15.9 | SW-21124 | Gornji okvir vrata |  | 0 | 0 | 0 |  | 1 | kom. |  |  | SKLOP | 0 |  |  |  | 1 | 0 | 0 | 0 | 0 | 0 | 49.501 | Ostalo | Fazni proizvod | Izmena na proveri | A | 23 | 23 | 1694996.044 |  | 1
1.5.15.4.15.9.1 | K0000126 | CO2 Žica, 1mm | [5 empty] | 1 | kg | kg | 0.03 | Materijal za zavarivanje | [12 empty] | Sirovina | Odobreno | G | 16 | 16 |  |  | 1
1.5.15.4.15.9.2 | SW-21123 | U-profil gornjeg okvira | Č0361/S235 JR | 942.494 | 802 | 0 | 8 | 1 | kom |  |  | Lim | 1 | 0 | 1 | 1 | 0 | 0 | 0 | 0 |  |  | 34.8386 |  | Fazni proizvod | Izmena na proveri | A | 19 | 19 | 1205556.5658 | 47.5902 | 1
1.5.15.4.15.9.2.1 | K0000234 | LIM, TVL, #8, Č0361, S235JR | [5 empty] | 1 | kg | kg(Bruto) | 1 | Lim | [12 empty] | Sirovina | Odobreno | D | 14 | 14 |  |  | 1
1.5.15.4.15.9.3 | SW-21126 | Gornji deo gornjeg okvira vrata I plast | Č0361/S235 JR | 536 | 234 | 0 | 8 | 1 | kom |  |  | Lim | 0 | 0 | 0 | 1 | 0 | 0 | 0 | 0 |  |  | 7.834 |  | Fazni proizvod | Izmena na proveri | A | 20 | 20 | 261082.2742 | 7.8967 | 1
1.5.15.4.15.9.3.1 | K0000234 | LIM, TVL, #8, Č0361, S235JR | [5 empty] | 1 | kg | kg(Bruto) | 1 | Lim | [12 empty] | Sirovina | Odobreno | D | 14 | 14 |  |  | 1
1.5.15.4.15.9.4 | SW-21125 | Donji deo gornjeg okvira vrata I plasta | Č0361/S235 JR | 501 | 216.5 | 0 | 8 | 1 | kom |  |  | Lim | 0 | 0 | 0 | 1 | 0 | 0 | 0 | 0 |  |  | 6.8284 |  | Fazni proizvod | Izmena na proveri | A | 18 | 18 | 228357.2035 | 6.829 | 1
1.5.15.4.15.9.4.1 | K0000234 | LIM, TVL, #8, Č0361, S235JR | [5 empty] | 1 | kg | kg(Bruto) | 1 | Lim | [12 empty] | Sirovina | Odobreno | D | 14 | 14 |  |  | 1
1.5.15.4.15.10 | D0051536 | Rebro-ojačanje zadnje | Č0361/S235 JR | 638.715 | 149.247 | 0 | 5 | 2 | kom. |  |  | Lim | 0 | 0 | 0 | 1 | 0 | 0 | 0 | 0 | 0 | 0 | 2.0244 |  | Fazni proizvod | Izmena na proveri | A | 8 | 8 | 113696.2148 | 3.7511 | 2
1.5.15.4.15.10.1 | K0000107 | LIM, TVL, #5, Č0361, S235JR | [5 empty] | 1 | kg | kg(Bruto) | 1 | Lim | [12 empty] | Sirovina | Odobreno | H | 19 | 19 |  |  | 1
1.5.15.4.15.11 | SW-21609 | Ojačanje zadnje strane II plašta - kraće | Č0361/S235 JR | 105.939 | 80 | 0 | 6 | 6 | kom |  |  | Lim | 0 | 0 | 1 | 1 | 0 | 0 | 0 | 0 |  |  | 0.41657 |  | Fazni proizvod | Izmena na proveri | A | 15 | 15 | 19927.1854 | 0.4002 | 6
1.5.15.4.15.11.1 | K0000108 | LIM, TVL, #6, Č0361, S235JR | [5 empty] | 1 | kg | kg(Bruto) | 1 | Lim | [12 empty] | Sirovina | Odobreno | H | 19 | 19 |  |  | 1
1.5.15.4.15.12 | D0064247 | Bočna strana nadogradnje TKAN 150 INTEGRA | Č0361/S235 JR | 413.801 | 230 | 0 | 8 | 2 |  |  |  | Lim | 1 | 0 | 1 | 1 | 0 | 0 | 0 | 0 | 0 | 0 | 5.9634 |  | Fazni proizvod | Izmena na proveri | A | 7 | 7 | 199534.3417 | 5.9922 | 2
1.5.15.4.15.12.1 | K0000234 | LIM, TVL, #8, Č0361, S235JR | [5 empty] | 1 | kg | kg(Bruto) | 1 | Lim | [12 empty] | Sirovina | Odobreno | D | 14 | 14 |  |  | 1
1.5.15.4.15.13 | SW-21589 | Ojačanje poklopca nadogradnje I plašta | Č0361/S235 JR | 380 | 83.99 | 0 | 8 | 1 | kom |  |  | Lim | 0 | 0 | 1 | 1 | 0 | 0 | 0 | 0 |  |  | 2.1087 |  | Fazni proizvod | Izmena na proveri | A | 14 | 14 | 74474.4415 | 2.0094 | 1
1.5.15.4.15.13.1 | K0000234 | LIM, TVL, #8, Č0361, S235JR | [5 empty] | 1 | kg | kg(Bruto) | 1 | Lim | [12 empty] | Sirovina | Odobreno | D | 14 | 14 |  |  | 1
1.5.15.4.15.14 | S0013572 | Sklop zadnje strane I plašta |  | 0 | 0 | 0 |  | 1 | kom. |  |  | SKLOP | 0 |  |  |  | 1 | 0 | 0 | 0 | 0 | 0 | 37.761 | Ostalo | Fazni proizvod | Izmena na proveri | A | 7 | 7 | 1240279.788 |  | 1
1.5.15.4.15.14.1 | SW-6438 | Distancer bočne i prednje strane | Č0000/St00 | 14 | 30 |  |  | 2 | kom |  |  | Šipka | 0 | 0 | 0 | 1 | 0 | 0 | 0 | 0 | 0 | 0 | 0.046276 | Ostalo | Fazni proizvod | Izmena u toku | B | 22 | 22 | 2072 | 0.036345 | 2
1.5.15.4.15.14.1.1 | K0000808 | Firiket, 14x14, Č0000 | [5 empty] | 1 | kg | kg(Bruto) | 1 | Šipka | [12 empty] | Sirovina | Odobreno | B | 6 | 6 |  |  | 1
1.5.15.4.15.14.2 | D0060696 | Zadnja strana I plašta | Č0361/S235 JR | 1102 | 707.307 | 0 | 8 | 1 | kom. |  |  | Lim | 0 | 0 | 0 | 1 | 0 | 0 | 0 | 0 | 0 | 0 | 37.6682 |  | Fazni proizvod | Izmena na proveri | A | 7 | 7 | 1236135.7881 | 49.0743 | 1
1.5.15.4.15.14.2.1 | K0000234 | LIM, TVL, #8, Č0361, S235JR | [5 empty] | 1 | kg | kg(Bruto) | 1 | Lim | [12 empty] | Sirovina | Odobreno | D | 14 | 14 |  |  | 1
1.5.15.4.15.14.3 | K0000126 | CO2 Žica, 1mm | [5 empty] | 1 | kg | kg | 0.03 | Materijal za zavarivanje | [12 empty] | Sirovina | Odobreno | G | 16 | 16 |  |  | 1
1.5.15.4.15.15 | SW-21537 | Donji okvir vrata |  | 0 | 0 | 0 |  | 1 | kom. |  |  | SKLOP | 0 |  |  |  | 1 | 0 | 0 | 0 | 0 | 0 | 10.124 | Ostalo | Fazni proizvod | Izmena na proveri | A | 18 | 18 | 353887.872 |  | 1
1.5.15.4.15.15.1 | SW-21534 | Gornji okvir donjih vrata | Č0361/S235 JR | 867.981 | 108 | 0 | 8 | 1 | kom |  |  | Lim | 1 | 0 | 1 | 1 | 0 | 0 | 0 | 0 |  |  | 5.9448 |  | Fazni proizvod | Izmena na proveri | A | 16 | 16 | 204485.526 | 5.902 | 1
1.5.15.4.15.15.1.1 | K0000234 | LIM, TVL, #8, Č0361, S235JR | [5 empty] | 1 | kg | kg(Bruto) | 1 | Lim | [12 empty] | Sirovina | Odobreno | D | 14 | 14 |  |  | 1
1.5.15.4.15.15.2 | K0000126 | CO2 Žica, 1mm | [5 empty] | 1 | kg | kg | 0.03 | Materijal za zavarivanje | [12 empty] | Sirovina | Odobreno | G | 16 | 16 |  |  | 1
1.5.15.4.15.15.3 | SW-21536 | Donji okvir donjih vrata | Č0361/S235 JR | 867.981 | 108 | 0 | 8 | 1 | kom |  |  | Lim | 1 | 0 | 1 | 1 | 0 | 0 | 0 | 0 |  |  | 4.179 |  | Fazni proizvod | Izmena na proveri | A | 16 | 16 | 149402.3462 | 5.902 | 1
1.5.15.4.15.15.3.1 | K0000234 | LIM, TVL, #8, Č0361, S235JR | [5 empty] | 1 | kg | kg(Bruto) | 1 | Lim | [12 empty] | Sirovina | Odobreno | D | 14 | 14 |  |  | 1
1.5.15.4.15.16 | S0013570 | Sklop bočne desne strane I plašta |  | 0 | 0 | 0 |  | 1 | kom. |  |  | SKLOP | 0 |  |  |  | 1 | 0 | 0 | 0 | 0 | 0 | 44.515 | Ostalo | Fazni proizvod | Izmena na proveri | A | 11 | 11 | 1566619.52 |  | 1
1.5.15.4.15.16.1 | SW-6438 | Distancer bočne i prednje strane | Č0000/St00 | 14 | 30 |  |  | 2 | kom |  |  | Šipka | 0 | 0 | 0 | 1 | 0 | 0 | 0 | 0 | 0 | 0 | 0.046276 | Ostalo | Fazni proizvod | Izmena u toku | B | 22 | 22 | 2072 | 0.036345 | 2
1.5.15.4.15.16.1.1 | K0000808 | Firiket, 14x14, Č0000 | [5 empty] | 1 | kg | kg(Bruto) | 1 | Šipka | [12 empty] | Sirovina | Odobreno | B | 6 | 6 |  |  | 1
1.5.15.4.15.16.2 | D0060694 | Bočna strana I plašta | Č0361/S235 JR | 1210 | 552 | 0 | 8 | 1 | kom. |  |  | Lim | 0 | 0 | 0 | 1 | 0 | 0 | 0 | 0 | 0 | 0 | 41.2694 |  | Fazni proizvod | Izmena na proveri | A | 9 | 9 | 1346008.5553 | 42.0522 | 1
1.5.15.4.15.16.2.1 | K0000234 | LIM, TVL, #8, Č0361, S235JR | [5 empty] | 1 | kg | kg(Bruto) | 1 | Lim | [12 empty] | Sirovina | Odobreno | D | 14 | 14 |  |  | 1
1.5.15.4.15.16.3 | D0036070 | Cev sekundarnog vazduha | P 235 TR1 | 42.4 | 145 |  | 3.2 | 5 |  |  |  | Cev | 0 | 0 | 0 | 1 | 0 | 0 | 0 | 0 | 0 | 0 | 0.44971 |  | Fazni proizvod | Izmena na proveri | A | 7 | 7 | 36501.7881 | 0.44971 | 5
1.5.15.4.15.16.3.1 | K0000113 | Cev, ČTV, bešavna, (5/4") 42.2x3.2, Č1212 | [5 empty] | 1 | kg | kg(Bruto) | 1 | Cev | [12 empty] | Sirovina | Odobreno | G | 16 | 16 |  |  | 1
1.5.15.4.15.16.4 | K0000126 | CO2 Žica, 1mm | [5 empty] | 1 | kg | kg | 0.03 | Materijal za zavarivanje | [12 empty] | Sirovina | Odobreno | G | 16 | 16 |  |  | 1
1.5.15.4.15.16.5 | SW-6446 | Graničnik bočnih strana i krova | Č0361/S235 JR | 40 | 30 | 0 | 4 | 4 | kom |  |  | Lim | 0 | 0 | 0 | 1 | 0 | 0 | 0 | 0 | 0 | 0 | 0.037776 | Ostalo | Fazni proizvod | Izmena u toku | C | 39 | 39 | 2960 | 0.037776 | 4
1.5.15.4.15.16.5.1 | K0001838 | LIM, TVL, #4, P265GH | [5 empty] | 1 | kg | kg(Bruto) | 1 | Lim | [12 empty] | Sirovina | Odobreno | A | 4 | 4 |  |  | 1
1.5.15.4.15.16.6 | D0060712 | Šipka, Ø20x61mm | Č0361/S235 JRG2 | 20 | 61 |  |  | 5 |  |  |  | Šipka | 0 | 0 | 0 | 1 | 0 | 0 | 0 | 0 | 0 | 0 | 0.151 |  | Fazni proizvod | Izmena na proveri | A | 7 | 7 | 4423.605 | 0.15074 | 5
1.5.15.4.15.16.6.1 | K0000120 | Šipka, ČTV, 20, Č0361 | [5 empty] | 1 | kg | kg(Bruto) | 1 | Šipka | [12 empty] | Sirovina | Odobreno | G | 16 | 16 |  |  | 1
1.5.15.4.15.17 | SW-21116 | Donji deo upuštenig dela krova I plašta | Č0361/S235 JR | 352.8 | 126 | 0 | 8 | 1 | kom |  |  | Lim | 1 | 0 | 0 | 1 | 0 | 0 | 0 | 0 |  |  | 2.7829 |  | Fazni proizvod | Izmena na proveri | A | 16 | 16 | 95943.9273 | 2.7988 | 1
1.5.15.4.15.17.1 | K0000234 | LIM, TVL, #8, Č0361, S235JR | [5 empty] | 1 | kg | kg(Bruto) | 1 | Lim | [12 empty] | Sirovina | Odobreno | D | 14 | 14 |  |  | 1
1.5.15.4.15.18 | D0051575 | Gornje ojačanje omotača II plašta TKAN 150 - C | Č0361/S235 JR | 396 | 134.443 |  | 5 | 1 |  |  |  | Lim | 0 | 0 | 0 | 1 | 0 | 0 | 0 | 0 | 0 | 0 | 1.2 |  | Fazni proizvod | Izmena na proveri | A | 6 | 6 | 69279.24 | 2.095 | 1
1.5.15.4.15.18.1 | K0000107 | LIM, TVL, #5, Č0361, S235JR | [5 empty] | 1 | kg | kg(Bruto) | 1 | Lim | [12 empty] | Sirovina | Odobreno | H | 19 | 19 |  |  | 1
1.5.15.4.15.19 | D0051535 | Rebro-ojačanje prednje | Č0361/S235 JR | 820.027 | 131.416 | 0 | 5 | 2 | kom. |  |  | Lim | 0 | 0 | 0 | 1 | 0 | 0 | 0 | 0 | 0 | 0 | 2.8195 |  | Fazni proizvod | Izmena na proveri | A | 8 | 8 | 156873.7071 | 4.2405 | 2
1.5.15.4.15.19.1 | K0000107 | LIM, TVL, #5, Č0361, S235JR | [5 empty] | 1 | kg | kg(Bruto) | 1 | Lim | [12 empty] | Sirovina | Odobreno | H | 19 | 19 |  |  | 1
1.5.15.4.15.20 | K0000126 | CO2 Žica, 1mm | [5 empty] | 1 | kg | kg | 0.03 | Materijal za zavarivanje | [12 empty] | Sirovina | Odobreno | G | 16 | 16 |  |  | 1
1.5.15.4.15.21 | D0064612 | L profil | Č0361/S235 JR | 858 | 93.0027 |  | 4 | 2 |  |  |  | Lim | 0 | 0 | 1 | 1 | 0 | 0 | 0 | 0 | 0 | 0 | 2.53 |  | Fazni proizvod | Izmena na proveri | A | 7 | 7 | 168280.79 | 2.512 | 2
1.5.15.4.15.21.1 | K0000067 | LIM, TVL, #4, Č0361, S235JR | [5 empty] | 1 | kg | kg(Bruto) | 1 | Lim | [12 empty] | Sirovina | Odobreno | I | 22 | 22 |  |  | 1
1.5.15.4.15.22 | SW-21598 | Ojačanje prednje strane II plašta - kraće | Č0361/S235 JR | 103.939 | 80 | 0 | 6 | 3 | kom |  |  | Lim | 0 | 0 | 1 | 1 | 0 | 0 | 0 | 0 |  |  | 0.40902 |  | Fazni proizvod | Izmena na proveri | A | 14 | 14 | 19583.1854 | 0.39264 | 3
1.5.15.4.15.22.1 | K0000108 | LIM, TVL, #6, Č0361, S235JR | [5 empty] | 1 | kg | kg(Bruto) | 1 | Lim | [12 empty] | Sirovina | Odobreno | H | 19 | 19 |  |  | 1
1.5.15.4.15.23 | D0064246 | Cev donjeg snopa TKAN 150 INTEGRA | P 235 TR1 | 60.3 | 864 |  | 3.6 | 17 |  |  |  | Cev | 0 | 0 | 0 | 1 | 0 | 0 | 0 | 0 | 0 | 0 | 4.3604 |  | Fazni proizvod | Izmena na proveri | A | 7 | 7 | 309088.2322 | 4.3604 | 17
1.5.15.4.15.23.1 | K0000780 | Cev, ČTV, bešavna, (2") 60.3x3.6, Č1212 | [5 empty] | 1 | kg | kg(Bruto) | 1 | Cev | [12 empty] | Sirovina | Odobreno | B | 6 | 6 |  |  | 1
1.5.15.4.15.24 | SW-21578 | Ojačanje bočne strane I plašta | Č0361/S235 JR | 110.808 | 80 | 0 | 6 | 10 | kom |  |  | Lim | 0 | 0 | 1 | 1 | 0 | 0 | 0 | 0 |  |  | 0.43924 |  | Fazni proizvod | Izmena na proveri | A | 16 | 16 | 20959.1854 | 0.41859 | 10
1.5.15.4.15.24.1 | K0000108 | LIM, TVL, #6, Č0361, S235JR | [5 empty] | 1 | kg | kg(Bruto) | 1 | Lim | [12 empty] | Sirovina | Odobreno | H | 19 | 19 |  |  | 1
1.5.15.4.15.25 | D0060695 | Prednja strana I plašta | Č0361/S235 JR | 741.962 | 644 | 0 | 8 | 1 | kom. |  |  | Lim | 0 | 0 | 0 | 1 | 0 | 0 | 0 | 0 | 0 | 0 | 16.1455 |  | Fazni proizvod | Izmena na proveri | A | 7 | 7 | 540611.2068 | 30.0838 | 1
1.5.15.4.15.25.1 | K0000234 | LIM, TVL, #8, Č0361, S235JR | [5 empty] | 1 | kg | kg(Bruto) | 1 | Lim | [12 empty] | Sirovina | Odobreno | D | 14 | 14 |  |  | 1
1.5.15.4.15.26 | SW-21139 | Ojačanje donjeg dela gornjeg okvira vrata | Č0361/S235 JR | 100 | 50 | 0 | 8 | 2 | kom |  |  | Lim | 0 | 0 | 0 | 1 | 0 | 0 | 0 | 0 |  |  | 0.3148 |  | Fazni proizvod | Izmena na proveri | A | 14 | 14 | 12400 | 0.3148 | 2
1.5.15.4.15.26.1 | K0000234 | LIM, TVL, #8, Č0361, S235JR | [5 empty] | 1 | kg | kg(Bruto) | 1 | Lim | [12 empty] | Sirovina | Odobreno | D | 14 | 14 |  |  | 1
1.5.15.4.15.27 | D0058004 | Podni lim TKAN 150 INTEGRA | Č0361/S235 JR | 1428.58 | 928.577 | 0 | 5 | 1 | kom. |  |  | Lim | 0 | 0 | 1 | 1 | 0 | 0 | 0 | 0 | 0 | 0 | 33.4083 |  | Fazni proizvod | Izmena na proveri | C | 21 | 21 | 1745627.7415 | 52.1995 | 1
1.5.15.4.15.27.1 | K0000107 | LIM, TVL, #5, Č0361, S235JR | [5 empty] | 1 | kg | kg(Bruto) | 1 | Lim | [12 empty] | Sirovina | Odobreno | H | 19 | 19 |  |  | 1
1.5.15.4.16 | K0000260 | Muf 1/2'' x 30 mm | P 235 TR1 |  |  |  |  | 2 | kom | kom | 1 | Prikjlučak | [12 empty] | Sirovina | Odobreno | B | 9 | 9 |  |  | 2
1.5.15.5 | SW-21713 | Izlazna prirubnica za dimnjaču |  | 0 | 0 | 0 |  | 1 | kom. |  |  | SKLOP | 0 |  |  |  | 1 | 0 | 0 | 0 | 0 | 0 | 6.834 | Ostalo | Fazni proizvod | Izmena na proveri | A | 19 | 19 | 374888.917 |  | 1
1.5.15.5.1 | SW-21717 | Donja vinkla izlazne prirubnice za dimnjaču | Č0361/S235 JR | 650 | 79.933 | 0 | 5 | 1 | kom |  |  | Lim | 0 | 0 | 1 | 1 | 0 | 0 | 0 | 0 |  |  | 1.9352 |  | Fazni proizvod | Izmena na proveri | A | 13 | 13 | 106799.1805 | 2.0445 | 1
1.5.15.5.1.1 | K0000107 | LIM, TVL, #5, Č0361, S235JR | [5 empty] | 1 | kg | kg(Bruto) | 1 | Lim | [12 empty] | Sirovina | Odobreno | H | 19 | 19 |  |  | 1
1.5.15.5.2 | SW-21714 | Bočna vinkla izlazne prirubnice za dimnjaču-desna | Č0361/S235 JR | 390 | 89.933 | 0 | 5 | 1 | kom |  |  | Lim | 0 | 0 | 1 | 1 | 0 | 0 | 0 | 0 |  |  | 1.3705 |  | Fazni proizvod | Izmena na proveri | A | 15 | 15 | 74931.2781 | 1.3802 | 1
1.5.15.5.2.1 | K0000107 | LIM, TVL, #5, Č0361, S235JR | [5 empty] | 1 | kg | kg(Bruto) | 1 | Lim | [12 empty] | Sirovina | Odobreno | H | 19 | 19 |  |  | 1
1.5.15.5.3 | K0000126 | CO2 Žica, 1mm | [5 empty] | 1 | kg | kg | 0.03 | Materijal za zavarivanje | [12 empty] | Sirovina | Odobreno | G | 16 | 16 |  |  | 1
1.5.15.5.4 | SW-21716 | Gornja vinkla izlazne prirubnice za dimnjaču | Č0361/S235 JR | 650 | 89.933 | 0 | 5 | 1 | kom |  |  | Lim | 0 | 0 | 1 | 1 | 0 | 0 | 0 | 0 |  |  | 2.1578 |  | Fazni proizvod | Izmena na proveri | A | 15 | 15 | 118227.1805 | 2.3003 | 1
1.5.15.5.4.1 | K0000107 | LIM, TVL, #5, Č0361, S235JR | [5 empty] | 1 | kg | kg(Bruto) | 1 | Lim | [12 empty] | Sirovina | Odobreno | H | 19 | 19 |  |  | 1
1.5.15.5.5 | SW-21715 | Bočna vinkla izlazne prirubnice za dimnjaču-leva | Č0361/S235 JR | 390 | 89.933 | 0 | 5 | 1 | kom |  |  | Lim | 0 | 0 | 1 | 1 | 0 | 0 | 0 | 0 |  |  | 1.3705 |  | Fazni proizvod | Izmena na proveri | A | 15 | 15 | 74931.2781 | 1.3802 | 1
1.5.15.5.5.1 | K0000107 | LIM, TVL, #5, Č0361, S235JR | [5 empty] | 1 | kg | kg(Bruto) | 1 | Lim | [12 empty] | Sirovina | Odobreno | H | 19 | 19 |  |  | 1
1.5.15.6 | K0000072 | Podloška M6 - 6.4 x 1.6 - A DIN 125 | [5 empty] | 8 | kom | kom | 1 | Šrafovska roba | [12 empty] | Sirovina | Odobreno | C | 12 | 12 |  |  | 8
1.5.15.7 | K0000750 | Vijak sa šestougaonom glavom M10 x 80 DIN 933 | 5.4 |  |  |  |  | 6 | kom | kom | 1 | Šrafovska roba | [12 empty] | Sirovina | Odobreno | A | 5 | 5 |  |  | 6
1.5.15.8 | K0001111 | ZN Čep 1/2'' | Č0361/S235 JR |  |  |  |  | 5 | kom | kom | 1 | Ostalo | [12 empty] | Sirovina | Odobreno | B | 8 | 8 |  |  | 5
1.5.15.9 | S0008583 | Ložište izmenjivo TKAN 150 - B |  | 0 | 0 | 0 |  | 1 | kom. |  |  | Ostalo | 0 |  |  |  | 1 | 0 | 0 | 1 | 0 | 0 | 276.144 | Ostalo | Finalni proizvod | Odobreno | C | 32 | 32 | 15982381.841 |  | 1
1.5.15.9.1 | S0008584 | Unutrašnji deo ložišta |  | 0 | 0 | 0 |  | 1 | kom. |  |  | Ostalo | 0 |  |  |  | 1 | 0 | 0 | 0 | 0 | 0 | 58.203 | Ostalo | Fazni proizvod | Odobreno | B | 17 | 17 | 4885911.255 |  | 1
1.5.15.9.1.1 | D0043905 | Šipka-čaura za ložište, kraća | Č0361/S235 JRG2 | 20 | 31 |  | 3.2 | 2 | kom |  |  | Šipka | 1 | 0 | 0 | 1 | 0 | 0 | 0 | 0 | 0 | 0 | 0.059984 | Ostalo | Fazni proizvod | Izmena na proveri | A | 6 | 6 | 3164.4 | 0.076645 | 2
1.5.15.9.1.1.1 | K0000120 | Šipka, ČTV, 20, Č0361 | [5 empty] | 1 | kg | kg(Bruto) | 1 | Šipka | [12 empty] | Sirovina | Odobreno | G | 16 | 16 |  |  | 1
1.5.15.9.1.2 | D0043850 | Gornja prirubnica livenih segmenata | 1.4828 | 526.865 | 516.865 | 0 | 5 | 1 | kom |  |  | Lim | 0 | 0 | 1 | 1 | 1 | 0 | 0 | 0 | 0 | 0 | 5.7756 |  | Fazni proizvod | Odobreno | A | 9 | 9 | 314139.2498 | 10.6204 | 1
1.5.15.9.1.2.1 | K0000126 | CO2 Žica, 1mm | [5 empty] | 1 | kg | kg | 0.03 | Materijal za zavarivanje | [12 empty] | Sirovina | Odobreno | G | 16 | 16 |  |  | 1
1.5.15.9.1.2.2 | K0000837 | LIM, Prohrom, #5, 1.4828 | [5 empty] | 1 | kg | kg(Bruto) | 1 | Lim | [12 empty] | Sirovina | Odobreno | A | 4 | 4 |  |  | 1
1.5.15.9.1.3 | K0000126 | CO2 Žica, 1mm | [5 empty] | 1 | kg | kg | 0.03 | Materijal za zavarivanje | [12 empty] | Sirovina | Odobreno | G | 16 | 16 |  |  | 1
1.5.15.9.1.4 | D0000177 | Izolacioni karton poklopca za čišćenje lozista TKAN 150 | Keramicka lepenka | 390 | 156 | 3 |  | 1 |  |  |  | Termoizolacija | 0 | 0 | 0 | 1 | 0 | 0 | 0 | 0 | 0 | 0 | 0.17194 |  | Finalni proizvod | Odobreno | B | 15 | 15 | 124419.4402 |  | 1
1.5.15.9.1.4.1 | K0000774 | Lepenka, bezazbestna, 3mm | [5 empty] | 1 | m2 | mm2 | 1 | Termoizolacija | [12 empty] | Sirovina | Odobreno | C | 10 | 10 |  |  | 1
1.5.15.9.1.5 | K0000033 | Navrtka šestougaona M8 DIN 934 | 5.4 |  |  |  |  | 6 | kom | kom | 1 | Šrafovska roba | [12 empty] | Sirovina | Odobreno | C | 16 | 16 |  |  | 6
1.5.15.9.1.6 | D0043862 | Gornji lim ložišta | Č0361/S235 JR | 409 | 208.5 |  | 3 | 1 |  |  |  | Lim | 0 | 0 | 0 | 1 | 0 | 0 | 0 | 0 | 0 | 0 | 1.99 |  | Fazni proizvod | Odobreno | A | 7 | 7 | 173053.88 | 2.0134 | 1
1.5.15.9.1.6.1 | K0000109 | LIM, TVL, #3, Č0361, S235JR | [5 empty] | 1 | kg | kg(Bruto) | 1 | Lim | [12 empty] | Sirovina | Odobreno | H | 19 | 19 |  |  | 1
1.5.15.9.1.7 | S0014881 | Sklop u-profil pepeljare TKAN 150 INTEGRA |  | 0 | 0 | 0 |  | 2 |  |  |  |  | 0 |  |  |  | 1 |  | 0 | 0 | 0 | 0 | 1.328 | Ostalo | Fazni proizvod | Izmena na proveri | A | 6 | 6 | 123621.539 |  | 2
1.5.15.9.1.7.1 | K0000126 | CO2 Žica, 1mm | [5 empty] | 1 | kg | kg | 0.03 | Materijal za zavarivanje | [12 empty] | Sirovina | Odobreno | G | 16 | 16 |  |  | 1
1.5.15.9.1.7.2 | D0058085 | U profil kanala pepeljare TKAN 150 INTEGRA | Č0361/S235 JR | 676.796 | 44 | 0 | 3 | 1 | kom. |  |  | Lim | 0 | 0 | 1 | 1 | 0 | 0 | 0 | 0 | 0 | 0 | 0.70421 |  | Fazni proizvod | Izmena na proveri | B | 12 | 12 | 63984.6866 | 0.70308 | 1
1.5.15.9.1.7.2.1 | K0000109 | LIM, TVL, #3, Č0361, S235JR | [5 empty] | 1 | kg | kg(Bruto) | 1 | Lim | [12 empty] | Sirovina | Odobreno | H | 19 | 19 |  |  | 1
1.5.15.9.1.7.3 | D0057866 | Flah kanala pepeljare TKAN 150 INTEGRA | Č0361/S235 JR | 360 | 44 | 0 | 3 | 1 | kom. |  |  | Lim | 0 | 0 | 0 | 1 | 0 | 0 | 0 | 0 | 0 | 0 | 0.37398 |  | Fazni proizvod | Izmena na proveri | B | 13 | 13 | 34104 | 0.37398 | 1
1.5.15.9.1.7.3.1 | K0000109 | LIM, TVL, #3, Č0361, S235JR | [5 empty] | 1 | kg | kg(Bruto) | 1 | Lim | [12 empty] | Sirovina | Odobreno | H | 19 | 19 |  |  | 1
1.5.15.9.1.7.4 | D0062185 | Flah u-profil pepeljare | Č0361/S235 JR | 354 | 15 |  | 3 | 2 |  |  |  | Lim | 0 | 0 | 0 | 1 | 0 | 0 | 0 | 0 | 0 | 0 | 0.12 |  | Fazni proizvod | Izmena na proveri | A | 7 | 7 | 12766.43 | 0.12537 | 2
1.5.15.9.1.7.4.1 | K0000109 | LIM, TVL, #3, Č0361, S235JR | [5 empty] | 1 | kg | kg(Bruto) | 1 | Lim | [12 empty] | Sirovina | Odobreno | H | 19 | 19 |  |  | 1
1.5.15.9.1.8 | D0043849 | Izolacioni lim | Č0361/S235 JR | 1344 | 844 | 0 | 3 | 1 | kom |  |  | Lim | 0 | 0 | 0 | 1 | 0 | 0 | 0 | 0 | 0 | 0 | 17.9071 |  | Fazni proizvod | Odobreno | B | 13 | 13 | 1542547.7518 | 26.7817 | 1
1.5.15.9.1.8.1 | K0000109 | LIM, TVL, #3, Č0361, S235JR | [5 empty] | 1 | kg | kg(Bruto) | 1 | Lim | [12 empty] | Sirovina | Odobreno | H | 19 | 19 |  |  | 1
1.5.15.9.1.9 | K0000028 | Podloška 8.4 x 1.6 A DIN 125 | [5 empty] | 6 | kom | kom | 1 | Šrafovska roba | [12 empty] | Sirovina | Odobreno | G | 25 | 25 |  |  | 6
1.5.15.9.1.10 | S0008585 | Donji deo unutrašnjeg dela ložišta |  | 0 | 0 | 0 |  | 1 | kom. |  |  | Ostalo | 0 |  |  |  | 1 | 0 | 0 | 0 | 0 | 0 | 13.38 | Ostalo | Fazni proizvod | Odobreno | A | 7 | 7 | 1152082.992 |  | 1
1.5.15.9.1.10.1 | D0047679 | Nosač cevi ložišta | Č0361/S235 JR | 403 | 57.75 | 0 | 3 | 2 | kom |  |  | Lim | 0 | 0 | 0 | 1 | 0 | 0 | 0 | 0 | 0 | 0 | 0.22617 |  | Fazni proizvod | Izmena na proveri | A | 5 | 5 | 22110.3594 | 0.54948 | 2
1.5.15.9.1.10.1.1 | K0000109 | LIM, TVL, #3, Č0361, S235JR | [5 empty] | 1 | kg | kg(Bruto) | 1 | Lim | [12 empty] | Sirovina | Odobreno | H | 19 | 19 |  |  | 1
1.5.15.9.1.10.2 | K0000013 | Vijak sa šestougaonom glavom M8 x 25 DIN 933 | 5.4 |  |  |  |  | 6 | kom | kom | 1 | Šrafovska roba | 0 | 0 | 0 | 0 | 0 | [7 empty] | Sirovina | Odobreno | C | 14 | 14 |  | Weight_bruto1@K0000013.sldprt | 6
1.5.15.9.1.10.3 | K0000126 | CO2 Žica, 1mm | [5 empty] | 1 | kg | kg | 0.03 | Materijal za zavarivanje | [12 empty] | Sirovina | Odobreno | G | 16 | 16 |  |  | 1
1.5.15.9.1.10.4 | D0043852 | Donji lim ložišta | Č0361/S235 JR | 860.032 | 811.064 | 0 | 3 | 1 | kom |  |  | Lim | 0 | 0 | 1 | 1 | 0 | 0 | 0 | 0 | 0 | 0 | 12.8318 |  | Fazni proizvod | Odobreno | A | 8 | 8 | 1101009.8789 | 16.4689 | 1
1.5.15.9.1.10.4.1 | K0000109 | LIM, TVL, #3, Č0361, S235JR | [5 empty] | 1 | kg | kg(Bruto) | 1 | Lim | [12 empty] | Sirovina | Odobreno | H | 19 | 19 |  |  | 1
1.5.15.9.1.10.4.2 | K0000126 | CO2 Žica, 1mm | [5 empty] | 1 | kg | kg | 0.03 | Materijal za zavarivanje | [12 empty] | Sirovina | Odobreno | G | 16 | 16 |  |  | 1
1.5.15.9.1.11 | S0012762 | Deo za automatsko čišćenje TKAN 150 INTEGRA |  | 0 | 0 | 0 |  | 2 | kom. |  |  | Ostalo | 0 |  |  |  | 1 | 0 | 0 | 0 | 0 | 0 | 7.071 | Ostalo | Fazni proizvod | Izmena na proveri | B | 12 | 12 | 585148.886 |  | 2
1.5.15.9.1.11.1 | D0058084 | Prednja i zadnja strana kanala dela za automatsko čišćenje TKAN 150 INTEGRA | Č0361/S235 JR | 360 | 91.2157 | 0 | 3 | 2 | kom. |  |  | Lim | 0 | 0 | 0 | 1 | 0 | 0 | 0 | 0 | 0 | 0 | 0.7753 |  | Fazni proizvod | Izmena na proveri | B | 13 | 13 | 68382.5925 | 0.7753 | 2
1.5.15.9.1.11.1.1 | K0000109 | LIM, TVL, #3, Č0361, S235JR | [5 empty] | 1 | kg | kg(Bruto) | 1 | Lim | [12 empty] | Sirovina | Odobreno | H | 19 | 19 |  |  | 1
1.5.15.9.1.11.2 | D0058083 | Cev dela za automatsko čišćenje TKAN 150 INTEGRA | P 235 TR1 | 88.9 | 935 |  | 3.2 | 1 | kom. |  |  | Cev | 0 | 0 | 0 | 1 | 0 | 0 | 0 | 0 | 0 | 0 | 5.1175 |  | Fazni proizvod | Izmena na proveri | B | 11 | 11 | 411301.3144 | 6.3397 | 1
1.5.15.9.1.11.2.1 | K0000818 | Cev, ČTV, bešavna, (3") 88.9x3.2, Č1212 | [5 empty] | 1 | kg | kg(Bruto) | 1 | Cev | [12 empty] | Sirovina | Odobreno | B | 11 | 11 |  |  | 1
1.5.15.9.1.11.3 | D0064598 | Bočna strana kanala za čišćenje TKAN 150 INTEGRA | Č0361/S235 JR | 166.754 | 86 | 0 | 3 | 2 |  |  |  | Lim | 0 | 0 | 0 | 1 | 0 | 0 | 0 | 0 | 0 | 0 | 0.20123 | Ostalo | Fazni proizvod | Izmena na proveri | A | 7 | 7 | 18541.1935 | 0.33859 | 2
1.5.15.9.1.11.3.1 | K0000109 | LIM, TVL, #3, Č0361, S235JR | [5 empty] | 1 | kg | kg(Bruto) | 1 | Lim | [12 empty] | Sirovina | Odobreno | H | 19 | 19 |  |  | 1
1.5.15.9.1.11.4 | K0000126 | CO2 Žica, 1mm | [5 empty] | 1 | kg | kg | 0.03 | Materijal za zavarivanje | [12 empty] | Sirovina | Odobreno | G | 16 | 16 |  |  | 1
1.5.15.9.1.12 | D0000178 | Poklopac proreza za čišćenje lozista TKAN 150 | Č0361/S235 JR | 390 | 156 |  | 3 | 1 |  |  |  | Lim | 0 | 0 | 0 | 1 | 0 | 0 | 0 | 1 | 0 | 0 | 1.4244 |  | Finalni proizvod | Odobreno | A | 12 | 12 | 124419.4402 | 1.4364 | 1
1.5.15.9.1.12.1 | K0000123 | Farba, osnovna, crna | [5 empty] | 1 | l | mm2 | 0.119 | Farba | [12 empty] | Sirovina | Odobreno | J | 25 | 25 |  |  | 1
1.5.15.9.1.12.2 | K0000109 | LIM, TVL, #3, Č0361, S235JR | [5 empty] | 1 | kg | kg(Bruto) | 1 | Lim | [12 empty] | Sirovina | Odobreno | H | 19 | 19 |  |  | 1
1.5.15.9.1.13 | SW-2395 | Šipka-caura za loziste | Č0361/S235 JRG2 | 20 | 47 |  | 3.2 | 6 | kom |  |  | Šipka | 1 | 0 | 0 | 1 | 0 |  | 0 | 0 |  |  | 0.099542 | Ostalo | Fazni proizvod | Izmena na proveri | B | 21 | 21 | 4169.7097 | 0.1162 | 6
1.5.15.9.1.13.1 | K0000120 | Šipka, ČTV, 20, Č0361 | [5 empty] | 1 | kg | kg(Bruto) | 1 | Šipka | [12 empty] | Sirovina | Odobreno | G | 16 | 16 |  |  | 1
1.5.15.9.2 | D0000236 | Poklopac proreza za čišćenje lozista TKAN 150 | Č0361/S235 JR | 250 | 170 |  | 3 | 2 |  |  |  | Lim | 0 | 0 | 0 | 1 | 0 | 0 | 0 | 1 | 0 | 0 | 1.0007 |  | Finalni proizvod | Odobreno | A | 13 | 13 | 87320.5645 | 1.0034 | 2
1.5.15.9.2.1 | K0000109 | LIM, TVL, #3, Č0361, S235JR | [5 empty] | 1 | kg | kg(Bruto) | 1 | Lim | [12 empty] | Sirovina | Odobreno | H | 19 | 19 |  |  | 1
1.5.15.9.2.2 | K0000123 | Farba, osnovna, crna | [5 empty] | 1 | l | mm2 | 0.119 | Farba | [12 empty] | Sirovina | Odobreno | J | 25 | 25 |  |  | 1
1.5.15.9.3 | SW-13270 | Sklop spirale automatskog čišćenja TKAN 150 |  | 0 | 0 | 0 |  | 2 | kom. |  |  | Ostalo | 0 |  |  |  | 1 |  | 0 | 0 | 0 | 0 | 4.299 | Ostalo | Finalni proizvod | Izmena na proveri | A | 23 | 23 | 186999.265 |  | 2
1.5.15.9.3.1 | SW-3833 | Pritezna plocica lancanika TKAN 1 - 80 | Č0361/S235 JR | 28 | 28 | 0 | 3 | 1 | kom |  |  | Lim | 0 | 0 | 0 | 1 | 0 | 0 | 0 | 0 | 0 | 0 | 0.013291 | Ostalo | Finalni proizvod | Odobreno | B | 41 | 41 | 1467.0609 | 0.01851 | 1
1.5.15.9.3.1.1 | K0000109 | LIM, TVL, #3, Č0361, S235JR | [5 empty] | 1 | kg | kg(Bruto) | 1 | Lim | [12 empty] | Sirovina | Odobreno | H | 19 | 19 |  |  | 1
1.5.15.9.3.2 | K0000434 | Klin 5 x 5 x 50 DIN 6885 | [5 empty] | 1 | kom | kom | 1 | Šrafovska roba | [12 empty] | Sirovina | Odobreno | B | 13 | 13 |  |  | 1
1.5.15.9.3.3 | SW-13271 | Osovina spirale automatskog čišćenja |  | 0 | 0 | 0 |  | 1 | kom. |  |  | Ostalo | 1 |  |  |  | 1 | 0 | 0 | 0 | 0 | 0 | 2.916 | Ostalo | Fazni proizvod | Izmena na proveri | A | 22 | 22 | 77888.074 |  | 1
1.5.15.9.3.3.1 | K0000126 | CO2 Žica, 1mm | [5 empty] | 1 | kg | kg | 0.03 | Materijal za zavarivanje | [12 empty] | Sirovina | Odobreno | G | 16 | 16 |  |  | 1
1.5.15.9.3.3.2 | SW-3823 | Distantna caura spirale | Č0361/S235 JR | 26.9 | 10 |  | 3.2 | 1 | kom |  |  | Cev | 1 | 0 | 0 | 1 | 0 | 0 | 0 | 0 |  |  | 0.011373 | Ostalo | Fazni proizvod | Odobreno | B | 49 | 49 | 1734.1591 | 0.018751 | 1
1.5.15.9.3.3.2.1 | K0000112 | Cev, ČTV, bešavna, (3/4") 26.9x3.2, Č1212 | [5 empty] | 1 | kg | kg(Bruto) | 1 | Cev | [12 empty] | Sirovina | Odobreno | D | 12 | 12 |  |  | 1
1.5.15.9.3.3.3 | SW-13272 | Šipka deo osovine spirale | Č0361/S235 JRG2 | 20 | 1204.5 |  | 3.2 | 1 | kom |  |  | Šipka | 1 | 0 | 0 | 1 | 0 |  | 0 | 0 |  |  | 2.9042 |  | Fazni proizvod | Izmena na proveri | A | 18 | 18 | 76153.9153 | 2.978 | 1
1.5.15.9.3.3.3.1 | K0000120 | Šipka, ČTV, 20, Č0361 | [5 empty] | 1 | kg | kg(Bruto) | 1 | Šipka | [12 empty] | Sirovina | Odobreno | G | 16 | 16 |  |  | 1
1.5.15.9.3.4 | K0000635 | Vijak imbus sa cilindricnom glavom M8 x 16 DIN 912 | 5.4 |  |  |  |  | 1 | kom | kom | 1 | Šrafovska roba | [12 empty] | Sirovina | Odobreno | A | 6 | 6 |  |  | 1
1.5.15.9.3.5 | K0000126 | CO2 Žica, 1mm | [5 empty] | 1 | kg | kg | 0.03 | Materijal za zavarivanje | [12 empty] | Sirovina | Odobreno | G | 16 | 16 |  |  | 1
1.5.15.9.3.6 | SW-13274 | Spirala 60 x 60 x 22-4 x 960 mm | Č0361/S235 JR | 60 | 960 | 0 |  | 1 | kom |  |  | Ostalo | 0 | 0 | 0 | 1 | 0 | 0 | 0 | 0 | 0 | 0 | 1.3672 |  | Fazni proizvod | Izmena na proveri | A | 17 | 17 | 105400.5574 |  | 1
1.5.15.9.3.6.1 | K0000884 | Spirala, Fe, 60x60x22, 4, SX | [5 empty] | 1 | kg | kg | 1 | Ostalo | [12 empty] | Sirovina | Odobreno | A | 6 | 6 |  |  | 1
1.5.15.9.4 | D0064613 | Pletenica ložišta i kotla TKAN 150 INTEGRA | Stakl/grafitiz pl. | 10 | 10 | 3920 |  | 1 |  |  |  | Termoizolacija | 0 | 0 | 0 | 1 | 0 | 0 | 0 | 0 | 0 | 0 | 0.13223 |  | Finalni proizvod | Izmena na proveri | A | 8 | 8 | 108640 |  | 1
1.5.15.9.4.1 | K0000839 | Pletenica, bezazbestna, 10x10 | [5 empty] | 1 | kg | kg | 1 | Termoizolacija | [12 empty] | Sirovina | Odobreno | A | 5 | 5 |  |  | 1
1.5.15.9.5 | K0000123 | Farba, osnovna, crna | [5 empty] | 1 | l | mm2 | 0.119 | Farba | [12 empty] | Sirovina | Odobreno | J | 25 | 25 |  |  | 1
1.5.15.9.6 | K0000026 | Vijak za lim ST3.9 x 22 DIN 7981 | 5.4 |  |  |  |  | 4 | kom | kom | 1 | Šrafovska roba | 0 | 0 | 0 | 0 | 0 | [7 empty] | Sirovina | Odobreno | C | 13 | 13 |  | Weight_bruto1@K0000026.sldprt | 4
1.5.15.9.7 | SW-1716 | Pletenica izlazne cevi pepeljare aut.čišćenja TKAN | Stakl/grafitiz pl. | 8 | 8 | 98 |  | 2 | kom |  |  | Termoizolacija | 0 | 0 | 0 | 1 | 0 | 0 | 0 | 0 | 0 | 0 | 0.006295 | Ostalo | Finalni proizvod | Izmena u toku | B | 35 | 35 | 6773.2738 |  | 2
1.5.15.9.7.1 | K0000835 | Pletenica, bezazbestna, 8x8 | [5 empty] | 1 | kg | kg | 1 | Termoizolacija | [12 empty] | Sirovina | Odobreno | A | 6 | 6 |  |  | 1
1.5.15.9.8 | S0008591 | Sklop šolje izmnjivog ložišta TKAN 150 |  | 0 | 0 | 0 |  | 1 | kom. |  |  | Ostalo | 0 |  |  |  | 1 | 0 | 0 | 1 | 0 | 0 | 13.901 | Ostalo | Finalni proizvod | Izmena na proveri | A | 14 | 14 | 806679.073 |  | 1
1.5.15.9.8.1 | D0043915 | Rebro ojačanje - Veće | Č0361/S235 JR | 105 | 70 |  | 6 | 2 |  |  |  | Lim | 0 | 0 | 0 | 1 | 0 | 0 | 0 | 0 | 0 | 0 | 0.23 |  | Fazni proizvod | Izmena na proveri | A | 6 | 6 | 11890.85 | 0.5206 | 2
1.5.15.9.8.1.1 | K0000108 | LIM, TVL, #6, Č0361, S235JR | [5 empty] | 1 | kg | kg(Bruto) | 1 | Lim | [12 empty] | Sirovina | Odobreno | H | 19 | 19 |  |  | 1
1.5.15.9.8.2 | K0000123 | Farba, osnovna, crna | [5 empty] | 1 | l | mm2 | 0.119 | Farba | [12 empty] | Sirovina | Odobreno | J | 25 | 25 |  |  | 1
1.5.15.9.8.3 | SW-11157 | Bocna strana kanala | 1.4828 | 210 | 105 | 0 | 5 | 1 | kom |  |  | Lim | 0 | 0 | 0 | 1 | 0 | 0 | 0 | 0 | 0 | 0 | 0.47233 |  | Fazni proizvod | Izmena na proveri | B | 18 | 18 | 27504.6627 | 0.85995 | 1
1.5.15.9.8.3.1 | K0000837 | LIM, Prohrom, #5, 1.4828 | [5 empty] | 1 | kg | kg(Bruto) | 1 | Lim | [12 empty] | Sirovina | Odobreno | A | 4 | 4 |  |  | 1
1.5.15.9.8.4 | D0043872 | Bočna spoljašnja prirubnica izmenjivog ložišta | Č0361/S235 JR | 348 | 251 | 0 | 6 | 1 | kom |  |  | Lim | 1 | 0 | 0 | 1 | 0 | 0 | 0 | 0 | 0 | 0 | 2.9301 |  | Fazni proizvod | Izmena na proveri | A | 11 | 11 | 141925.8463 | 4.1246 | 1
1.5.15.9.8.4.1 | K0000108 | LIM, TVL, #6, Č0361, S235JR | [5 empty] | 1 | kg | kg(Bruto) | 1 | Lim | [12 empty] | Sirovina | Odobreno | H | 19 | 19 |  |  | 1
1.5.15.9.8.5 | D0000174 | Bočna leva strana kanala ložišta | 1.4828 | 210 | 191.97 |  | 5 | 1 |  |  |  | Lim | 0 | 0 | 1 | 1 | 0 |  | 0 | 0 |  |  | 1.0781 |  | Fazni proizvod | Izmena na proveri | B | 19 | 19 | 58981.4061 | 1.5722 | 1
1.5.15.9.8.5.1 | K0000836 | LIM, Prohrom, #3, 1.4828 | [5 empty] | 1 | kg | kg(Bruto) | 1 | Lim | [12 empty] | Sirovina | Odobreno | A | 6 | 6 |  |  | 1
1.5.15.9.8.6 | SW-11139 | Donja prirubnica livenih segmenata | 1.4828 | 273 | 240 | 0 | 5 | 1 | kom |  |  | Lim | 0 | 0 | 0 | 1 | 0 | 0 | 0 | 0 | 0 | 0 | 0.90285 |  | Fazni proizvod | Izmena na proveri | B | 17 | 17 | 55560 | 2.5553 | 1
1.5.15.9.8.6.1 | K0000837 | LIM, Prohrom, #5, 1.4828 | [5 empty] | 1 | kg | kg(Bruto) | 1 | Lim | [12 empty] | Sirovina | Odobreno | A | 4 | 4 |  |  | 1
1.5.15.9.8.7 | D0043916 | Rebro ojačanje - Kraće | Č0361/S235 JR | 105 | 44 |  | 6 | 1 |  |  |  | Lim | 0 | 0 | 0 | 1 | 0 | 0 | 0 | 0 | 0 | 0 | 0.15 |  | Fazni proizvod | Izmena na proveri | A | 6 | 6 | 8275.34 | 0.21816 | 1
1.5.15.9.8.7.1 | K0000108 | LIM, TVL, #6, Č0361, S235JR | [5 empty] | 1 | kg | kg(Bruto) | 1 | Lim | [12 empty] | Sirovina | Odobreno | H | 19 | 19 |  |  | 1
1.5.15.9.8.8 | D0043851 | Cev ložišta | Č0361/S235 JR | 133 | 584.5 |  | 4 | 1 | kom |  |  | Cev | 0 | 0 | 0 | 1 | 0 | 0 | 0 | 0 | 0 | 0 | 6.0025 |  | Fazni proizvod | Izmena na proveri | A | 7 | 7 | 386420.9142 | 7.4569 | 1
1.5.15.9.8.8.1 | K0000874 | Cev, ČTV, šavna, 133x4, Č0361, S235JR | [5 empty] | 1 | kg | kg(Bruto) | 1 | Cev | [12 empty] | Sirovina | Odobreno | A | 5 | 5 |  |  | 1
1.5.15.9.8.9 | K0000126 | CO2 Žica, 1mm | [5 empty] | 1 | kg | kg | 0.03 | Materijal za zavarivanje | [12 empty] | Sirovina | Odobreno | G | 16 | 16 |  |  | 1
1.5.15.9.8.10 | SW-11159 | Zadnja strana kanala | 1.4828 | 222 | 109.9 | 0 | 5 | 2 | kom |  |  | Lim | 0 | 0 | 0 | 1 | 0 | 0 | 0 | 0 | 0 | 0 | 0.95151 |  | Fazni proizvod | Izmena na proveri | B | 18 | 18 | 52114.6 | 0.95151 | 2
1.5.15.9.8.10.1 | K0000837 | LIM, Prohrom, #5, 1.4828 | [5 empty] | 1 | kg | kg(Bruto) | 1 | Lim | [12 empty] | Sirovina | Odobreno | A | 4 | 4 |  |  | 1
1.5.15.9.9 | D0043867 | Gornji deo grla bocnih prirubnica | Č0361/S235 JR | 692.064 | 34 | 0 | 3 | 1 | kom |  |  | Lim | 0 | 0 | 1 | 1 | 0 | 0 | 0 | 0 | 0 | 0 | 0.55721 | Ostalo | Fazni proizvod | Izmena na proveri | A | 6 | 6 | 51570.1504 | 0.55555 | 1
1.5.15.9.9.1 | K0000109 | LIM, TVL, #3, Č0361, S235JR | [5 empty] | 1 | kg | kg(Bruto) | 1 | Lim | [12 empty] | Sirovina | Odobreno | H | 19 | 19 |  |  | 1
1.5.15.9.10 | SW-12447 | Adapter ploča lozista TKAN | Č0361/S235 JR | 120 | 120 | 0 | 8 | 2 | kom |  |  | Lim | 1 | 0 | 0 | 1 | 0 | 0 | 0 | 1 | 0 | 0 | 0.83128 |  | Finalni proizvod | Izmena u toku | A | 35 | 35 | 32655.7286 | 0.90662 | 2
1.5.15.9.10.1 | K0000123 | Farba, osnovna, crna | [5 empty] | 1 | l | mm2 | 0.119 | Farba | [12 empty] | Sirovina | Odobreno | J | 25 | 25 |  |  | 1
1.5.15.9.10.2 | K0000234 | LIM, TVL, #8, Č0361, S235JR | [5 empty] | 1 | kg | kg(Bruto) | 1 | Lim | [12 empty] | Sirovina | Odobreno | D | 14 | 14 |  |  | 1
1.5.15.9.11 | D0043848 | Bočna leva strana ložišta | Č0361/S235 JR | 2188.4 | 481.796 | 0 | 3 | 1 | kom |  |  | Lim | 0 | 0 | 1 | 1 | 1 | 0 | 0 | 0 | 0 | 0 | 17.7883 |  | Fazni proizvod | Odobreno | B | 12 | 12 | 1534646.6874 | 24.8935 | 1
1.5.15.9.11.1 | K0000126 | CO2 Žica, 1mm | [5 empty] | 1 | kg | kg | 0.03 | Materijal za zavarivanje | [12 empty] | Sirovina | Odobreno | G | 16 | 16 |  |  | 1
1.5.15.9.11.2 | K0000109 | LIM, TVL, #3, Č0361, S235JR | [5 empty] | 1 | kg | kg(Bruto) | 1 | Lim | [12 empty] | Sirovina | Odobreno | H | 19 | 19 |  |  | 1
1.5.15.9.12 | D0000235 | Izolacion karton proreza za čišćenje lozista TKAN 150 | Keramicka lepenka | 250 | 170 | 3 |  | 2 |  |  |  | Termoizolacija | 0 | 0 | 0 | 1 | 0 | 0 | 0 | 0 | 0 | 0 | 0.1208 |  | Finalni proizvod | Odobreno | B | 15 | 15 | 87320.5645 |  | 2
1.5.15.9.12.1 | K0000774 | Lepenka, bezazbestna, 3mm | [5 empty] | 1 | m2 | mm2 | 1 | Termoizolacija | [12 empty] | Sirovina | Odobreno | C | 10 | 10 |  |  | 1
1.5.15.9.13 | SW-13257 | Sklop livenih segmenata lozista TKAN 150 |  | 0 | 0 | 0 |  | 1 | kom. |  |  |  | 0 |  |  |  | 0 | 0 | 0 | 0 | 0 | 0 | 20.558 | Ostalo | Finalni proizvod | Odobreno | A | 13 | 13 | 609641.036 |  | 1
1.5.15.9.13.1 | K0000290 | Zatvoreni segment TKAN 501384 | SL24 | 76 | 32 | 105 |  | 13 | kom | kom | 1 | Odlivak | 0 | 0 | 0 | 0 | 0 |  | 0 | 0 |  |  | 0.549 |  | Sirovina | Odobreno | A | 16 | 16 | 20215.959 |  | 13
1.5.15.9.13.2 | K0000289 | Ugaoni segment TKAN 501383 | SL24 | 76 | 76 | 95 |  | 4 | kom | kom | 1 | Odlivak | 0 | 0 | 0 | 0 | 0 |  | 0 | 0 |  |  | 1.861 |  | Sirovina | Odobreno | A | 17 | 17 | 25576.38 |  | 4
1.5.15.9.13.3 | K0000291 | Otvoreni segment TKAN 501385 | SL24 | 76 | 32 | 105 |  | 13 | kom | kom | 1 | Odlivak | 0 | 0 | 0 | 0 | 0 |  | 0 | 0 |  |  | 0.46 |  | Sirovina | Odobreno | A | 15 | 15 | 18809.85 |  | 13
1.5.15.9.14 | D0064609 | Prednja gornja strana ložišta TKAN 150 INTEGRA | Č0361/S235 JR | 844 | 144.796 |  | 3 | 2 | kom |  |  | Lim | 0 | 0 | 1 | 1 | 0 | 0 | 0 | 0 | 0 | 0 | 2.42 |  | Fazni proizvod | Izmena na proveri | A | 7 | 7 | 212223.69 | 2.8853 | 2
1.5.15.9.14.1 | K0000109 | LIM, TVL, #3, Č0361, S235JR | [5 empty] | 1 | kg | kg(Bruto) | 1 | Lim | [12 empty] | Sirovina | Odobreno | H | 19 | 19 |  |  | 1
1.5.15.9.15 | D0047694 | Lim za čišćenje | DC01 / Č0147 | 716.821 | 233.411 |  | 0.8 | 1 |  |  |  | Lim | 0 | 0 | 1 | 1 | 0 | 0 | 0 | 0 | 0 | 0 | 1.0008 |  | Fazni proizvod | Odobreno | A | 5 | 5 | 319493.0156 | 1.0534 | 1
1.5.15.9.15.1 | K0000106 | LIM, HVL, #0.7, DC01-A-M, Č0147 | [5 empty] | 1 | kg | kg(Bruto) | 1 | Lim | [12 empty] | Sirovina | Odobreno | F | 18 | 18 |  |  | 1
1.5.15.9.15.2 | K0000127 | CO2 Žica, 0.8mm | [5 empty] | 1 | kg | kg | 0.03 | Materijal za zavarivanje | [12 empty] | Sirovina | Odobreno | F | 16 | 16 |  |  | 1
1.5.15.9.16 | K0000015 | Vijak sa šestougaonom glavom M10 x 25 DIN 933 | 5.4 |  |  |  |  | 5 | kom | kom | 1 | Šrafovska roba | 0 | 0 | 0 | 0 | 0 | [7 empty] | Sirovina | Odobreno | C | 17 | 17 |  | Weight_bruto1@K0000015.sldprt | 5
1.5.15.9.17 | K0002850 | Rost kanala ciscenja TKAN 150 - 300 | EN-GJL-200 | 0 | 0 | 0 |  | 20 | kom | kom | 1 | Odlivak | 0 | 0 | 0 | 0 | 0 | 0 | 0 | 0 | 0 | 0 | 0.575 |  | Sirovina | Odobreno | A | 11 | 11 | 16278.374 |  | 20
1.5.15.9.18 | K0000126 | CO2 Žica, 1mm | [5 empty] | 1 | kg | kg | 0.03 | Materijal za zavarivanje | [12 empty] | Sirovina | Odobreno | G | 16 | 16 |  |  | 1
1.5.15.9.19 | SW-1675 | Sklop izlazne cevi pepeljare aut.čišćenja TKAN |  | 0 | 0 | 0 |  | 2 | kom. |  |  | Ostalo | 0 |  |  |  | 1 | 0 | 0 | 1 | 0 | 0 | 1.388 | Ostalo | Finalni proizvod | Izmena u toku | B | 65 | 65 | 110535.631 |  | 2
1.5.15.9.19.1 | K0000043 | Vijak sa upuštenom glavom krstasti M8 x 10 DIN 965 | 5.4 |  |  |  |  | 2 | kom | kom | 1 | Šrafovska roba | [12 empty] | Sirovina | Odobreno | C | 12 | 12 |  |  | 2
1.5.15.9.19.2 | SW-1716 | Pletenica izlazne cevi pepeljare aut.čišćenja TKAN | Stakl/grafitiz pl. | 8 | 8 | 98 |  | 1 | kom |  |  | Termoizolacija | 0 | 0 | 0 | 1 | 0 | 0 | 0 | 0 | 0 | 0 | 0.006295 | Ostalo | Finalni proizvod | Izmena u toku | B | 35 | 35 | 6773.2738 |  | 1
1.5.15.9.19.2.1 | K0000835 | Pletenica, bezazbestna, 8x8 | [5 empty] | 1 | kg | kg | 1 | Termoizolacija | [12 empty] | Sirovina | Odobreno | A | 6 | 6 |  |  | 1
1.5.15.9.19.3 | K0000126 | CO2 Žica, 1mm | [5 empty] | 1 | kg | kg | 0.03 | Materijal za zavarivanje | [12 empty] | Sirovina | Odobreno | G | 16 | 16 |  |  | 1
1.5.15.9.19.4 | SW-1671 | Nosač čaure | Č0361/S235 JR | 118.969 | 42 | 0 | 6 | 1 | kom |  |  | Lim | 1 | 0 | 1 | 1 | 0 | 0 | 0 | 0 | 0 | 0 | 0.12844 | Ostalo | Fazni proizvod | Izmena u toku | C | 48 | 48 | 8024.062 | 0.23594 | 1
1.5.15.9.19.4.1 | K0000108 | LIM, TVL, #6, Č0361, S235JR | [5 empty] | 1 | kg | kg(Bruto) | 1 | Lim | [12 empty] | Sirovina | Odobreno | H | 19 | 19 |  |  | 1
1.5.15.9.19.5 | SW-2265 | Prirubnica izlazne cevi pepeljare | Č0361/S235 JR | 120 | 120 | 0 | 6 | 1 | kom |  |  | Lim | 1 | 0 | 0 | 1 | 0 | 0 | 0 | 0 | 0 | 0 | 0.35376 | Ostalo | Fazni proizvod | Izmena u toku | B | 43 | 43 | 20533.1623 | 0.67997 | 1
1.5.15.9.19.5.1 | K0000108 | LIM, TVL, #6, Č0361, S235JR | [5 empty] | 1 | kg | kg(Bruto) | 1 | Lim | [12 empty] | Sirovina | Odobreno | H | 19 | 19 |  |  | 1
1.5.15.9.19.6 | SW-1668 | Cev-lula | Č0361/S235 JR | 88.9 | 171 |  | 3.2 | 1 | kom |  |  | Cev | 1 | 0 | 0 | 1 | 0 |  | 0 | 0 |  |  | 0.85064 | Ostalo | Fazni proizvod | Izmena u toku | A | 38 | 38 | 69975.9072 | 1.1595 | 1
1.5.15.9.19.6.1 | K0000838 | Cev, ČTV, šavna, (3") 88.9x3.2, Č0361, S235JR | [5 empty] | 1 | kg | kg(Bruto) | 1 | Cev | [12 empty] | Sirovina | Odobreno | A | 5 | 5 |  |  | 1
1.5.15.9.19.7 | SW-1676 | Čaura osovine | SL24 | 35 | 16 | 0 |  | 1 | kom |  |  | Odlivak | 1 | 0 | 0 | 1 | 0 | 0 | 0 | 0 | 0 | 0 | 0.047282 | Ostalo | Fazni proizvod | Izmena u toku | D | 41 | 41 | 3791.3368 | 0.12115 | 1
1.5.15.9.19.7.1 | K0000997 | Odlivak, fi61, SL24 | [5 empty] | 1 | kg | kg(Bruto) | 1 | Šipka | [12 empty] | Sirovina | Odobreno | A | 7 | 7 |  |  | 1
1.5.15.9.19.8 | K0000123 | Farba, osnovna, crna | [5 empty] | 1 | l | mm2 | 0.119 | Farba | [12 empty] | Sirovina | Odobreno | J | 25 | 25 |  |  | 1
1.5.15.9.20 | D0043870 | Bočna prirubnica kanala | Č0361/S235 JR | 348 | 251 | 0 | 6 | 1 | kom |  |  | Lim | 1 | 0 | 0 | 1 | 0 | 0 | 0 | 0 | 0 | 0 | 1.2689 |  | Fazni proizvod | Izmena na proveri | A | 9 | 9 | 67700.345 | 4.1246 | 1
1.5.15.9.20.1 | K0000108 | LIM, TVL, #6, Č0361, S235JR | [5 empty] | 1 | kg | kg(Bruto) | 1 | Lim | [12 empty] | Sirovina | Odobreno | H | 19 | 19 |  |  | 1
1.5.15.9.21 | D0043853 | Izolacioni beton ložišta | Vatrostalni beton Zvezda 6 | 1344 | 844 | 44 |  | 1 | kom |  |  | Termoizolacija | 0 | 0 | 0 | 0 | 0 | 0 | 0 | 0 | 0 | 0 | 68.6497 |  | Fazni proizvod | Odobreno | B | 12 | 12 | 2046673.9883 |  | 1
1.5.15.9.21.1 | K0000807 | Vatrostalni beton, Zvezda 6 | [5 empty] | 1 | kg | kg | 1 | Termoizolacija | [12 empty] | Sirovina | Odobreno | B | 10 | 10 |  |  | 1
1.5.15.9.22 | D0043847 | Bočna desna strana ložišta | Č0361/S235 JR | 2188.4 | 481.795 | 0 | 3 | 1 | kom |  |  | Lim | 0 | 0 | 1 | 1 | 1 | 0 | 0 | 0 | 0 | 0 | 18.2128 |  | Fazni proizvod | Odobreno | B | 14 | 14 | 1568021.4814 | 24.8934 | 1
1.5.15.9.22.1 | K0000109 | LIM, TVL, #3, Č0361, S235JR | [5 empty] | 1 | kg | kg(Bruto) | 1 | Lim | [12 empty] | Sirovina | Odobreno | H | 19 | 19 |  |  | 1
1.5.15.9.22.2 | K0000126 | CO2 Žica, 1mm | [5 empty] | 1 | kg | kg | 0.03 | Materijal za zavarivanje | [12 empty] | Sirovina | Odobreno | G | 16 | 16 |  |  | 1
1.5.15.9.23 | S0000040 | Uložak za fen |  | 0 | 0 | 0 |  | 1 |  |  |  | Ostalo | 1 |  |  |  | 1 | 0 | 0 | 0 | 0 | 0 | 2.349 | Ostalo | Fazni proizvod | Odobreno | B | 16 | 16 | 170963.467 |  | 1
1.5.15.9.23.1 | SW-6911 | Pločica spajanja uloška za grejač | Č0361/S235 JR | 88.9 | 88.9 | 0 | 4 | 1 | kom |  |  | Lim | 1 | 0 | 0 | 1 | 0 | 0 | 0 | 0 | 0 | 0 | 0.12595 |  | Fazni proizvod | Izmena na proveri | A | 41 | 41 | 9785.1343 | 0.24879 | 1
1.5.15.9.23.1.1 | K0000067 | LIM, TVL, #4, Č0361, S235JR | [5 empty] | 1 | kg | kg(Bruto) | 1 | Lim | [12 empty] | Sirovina | Odobreno | I | 22 | 22 |  |  | 1
1.5.15.9.23.2 | SW-6908 | Cev uloška - veća | P 235 TR1 | 88.9 | 122 |  | 3.6 | 1 | kom |  |  | Cev | 1 | 0 | 0 | 1 | 0 |  | 0 | 0 |  |  | 0.92194 |  | Fazni proizvod | Izmena na proveri | A | 27 | 27 | 66983.6258 | 0.92627 | 1
1.5.15.9.23.2.1 | K0000794 | Cev, ČTV, bešavna, (3") 88.9x3.6, Č1212 | [5 empty] | 1 | kg | kg(Bruto) | 1 | Cev | [12 empty] | Sirovina | Odobreno | B | 6 | 6 |  |  | 1
1.5.15.9.23.3 | D0000209 | Cev-manja uloška za fen | Č0361/S235 JR | 60.3 | 190 |  | 3.2 | 1 |  |  |  | Cev | 1 | 0 | 0 | 1 | 0 | 0 | 0 | 0 | 0 | 0 | 0.80051 |  | Fazni proizvod | Odobreno | B | 13 | 13 | 64770.203 | 0.85835 | 1
1.5.15.9.23.3.1 | K0000873 | Cev, ČTV, šavna, (2") 60.3x3.2, Č0361, S235JR | [5 empty] | 1 | kg | kg(Bruto) | 1 | Cev | [12 empty] | Sirovina | Odobreno | A | 5 | 5 |  |  | 1
1.5.15.9.23.4 | SW-6916 | Prirubnica uloška za fen | Č0361/S235 JR | 151.9 | 151.9 | 0 | 8 | 1 | kom |  |  | Lim | 1 | 0 | 0 | 1 | 0 | 0 | 0 | 0 |  |  | 0.80818 |  | Fazni proizvod | Izmena na proveri | A | 39 | 39 | 32207.3566 | 1.4527 | 1
1.5.15.9.23.4.1 | K0000234 | LIM, TVL, #8, Č0361, S235JR | [5 empty] | 1 | kg | kg(Bruto) | 1 | Lim | [12 empty] | Sirovina | Odobreno | D | 14 | 14 |  |  | 1
1.5.15.9.23.5 | K0000126 | CO2 Žica, 1mm | [5 empty] | 1 | kg | kg | 0.03 | Materijal za zavarivanje | [12 empty] | Sirovina | Odobreno | G | 16 | 16 |  |  | 1
1.5.15.9.24 | D0064614 | Pletenica ložišta i kotla 2 TKAN 150 INTEGRA | Stakl/grafitiz pl. | 20 | 20 | 790 |  | 2 |  |  |  | Termoizolacija | 0 | 0 | 0 | 1 | 0 | 0 | 0 | 0 | 0 | 0 | 0.026923 |  | Finalni proizvod | Izmena na proveri | B | 9 | 9 | 22200 |  | 2
1.5.15.9.24.1 | K0000783 | Pletenica, bezazbestna, 20x20 | [5 empty] | 1 | kg | kg | 1 | Termoizolacija | [12 empty] | Sirovina | Odobreno | B | 6 | 6 |  |  | 1
1.5.15.9.25 | K0001411 | Vijak imbus sa cilindricnom glavom M8 x 80 DIN 912 | 5.4 |  |  |  |  | 8 | kom | kom | 1 | Šrafovska roba | [12 empty] | Sirovina | Odobreno | A | 4 | 4 |  |  | 8
1.5.15.9.26 | SW-1800 | Prirubnica izlazne cevi pepeljare | Č0361/S235 JR | 120 | 120 | 0 | 6 | 4 | kom |  |  | Lim | 1 | 0 | 0 | 1 | 0 | 0 | 0 | 0 | 0 | 0 | 0.35831 | Ostalo | Fazni proizvod | Izmena u toku | B | 57 | 57 | 20929.9841 | 0.67997 | 4
1.5.15.9.26.1 | K0000108 | LIM, TVL, #6, Č0361, S235JR | [5 empty] | 1 | kg | kg(Bruto) | 1 | Lim | [12 empty] | Sirovina | Odobreno | H | 19 | 19 |  |  | 1
1.5.15.9.27 | D0043896 | Ojačanje za paletar | Č0361/S235 JR | 843 | 309.865 | 0 | 5 | 2 | kom |  |  | Lim | 1 | 0 | 1 | 1 | 0 | 0 | 0 | 0 | 0 | 0 | 10.4148 |  | Fazni proizvod | Izmena na proveri | A | 6 | 6 | 540784.6384 | 10.2789 | 2
1.5.15.9.27.1 | K0000107 | LIM, TVL, #5, Č0361, S235JR | [5 empty] | 1 | kg | kg(Bruto) | 1 | Lim | [12 empty] | Sirovina | Odobreno | H | 19 | 19 |  |  | 1
1.5.15.9.28 | K0000208 | Vijak imbus sa upuštenom glavom M8 x 20 DIN 7991 | 5.4 |  |  |  |  | 16 | kom | kom | 1 | Šrafovska roba | [12 empty] | Sirovina | Odobreno | A | 9 | 9 |  |  | 16
1.5.15.9.29 | D0043869 | Keramicki karton bočne spoljašnje prirubnice izmenjivog ložišta TKAN 150 | Keramicka lepenka | 348 | 251 | 3 |  | 1 |  |  |  | Termoizolacija | 0 | 0 | 0 | 1 | 0 | 0 | 0 | 0 | 0 | 0 | 0.082 |  | Finalni proizvod | Izmena na proveri | A | 10 | 10 | 87348 |  | 1
1.5.15.9.29.1 | K0000774 | Lepenka, bezazbestna, 3mm | [5 empty] | 1 | m2 | mm2 | 1 | Termoizolacija | [12 empty] | Sirovina | Odobreno | C | 10 | 10 |  |  | 1
1.5.15.9.30 | K0000030 | Podloška 10.5 x 2 A DIN 125 | [5 empty] | 5 | kom | kom | 1 | Šrafovska roba | [12 empty] | Sirovina | Odobreno | D | 18 | 18 |  |  | 5
1.5.15.10 | S0012664 | Sklop nosača ventilatora - Desni TKAN 150 - C |  | 0 | 0 | 0 |  | 1 |  |  |  |  | 0 |  |  |  | 1 |  | 0 | 0 | 0 | 0 | 1.299 | Ostalo | Fazni proizvod | Izmena na proveri | A | 11 | 11 | 113742 |  | 1
1.5.15.10.1 | D0057836 | Konusni deo kanala sekundarnog vazduha TKAN 150 - C | Č0361/S235 JR | 227.204 | 130.361 |  | 3 | 1 |  |  |  | Lim | 0 | 0 | 1 | 1 | 0 | 0 | 0 | 0 | 0 | 0 | 0.51523 |  | Fazni proizvod | Izmena na proveri | A | 7 | 7 | 45650.4281 | 0.69929 | 1
1.5.15.10.1.1 | K0000109 | LIM, TVL, #3, Č0361, S235JR | [5 empty] | 1 | kg | kg(Bruto) | 1 | Lim | [12 empty] | Sirovina | Odobreno | H | 19 | 19 |  |  | 1
1.5.15.10.2 | D0057835 | Zadnja strana kanala sekundarnog vazduha TKAN 150 - C | Č0361/S235 JR | 214.796 | 83.7958 | 0 | 3 | 1 | kom. |  |  | Lim | 0 | 0 | 1 | 1 | 0 | 0 | 0 | 0 | 0 | 0 | 0.26389 |  | Fazni proizvod | Izmena na proveri | A | 7 | 7 | 25528.1023 | 0.42496 | 1
1.5.15.10.2.1 | K0000109 | LIM, TVL, #3, Č0361, S235JR | [5 empty] | 1 | kg | kg(Bruto) | 1 | Lim | [12 empty] | Sirovina | Odobreno | H | 19 | 19 |  |  | 1
1.5.15.10.3 | K0000126 | CO2 Žica, 1mm | [5 empty] | 1 | kg | kg | 0.03 | Materijal za zavarivanje | [12 empty] | Sirovina | Odobreno | G | 16 | 16 |  |  | 1
1.5.15.10.4 | D0057837 | Flah sekundarnog vazduha TKAN 150 - C | Č0361/S235 JR | 162 | 98.1471 |  | 3 | 1 |  |  |  | Lim | 0 | 0 | 0 | 1 | 0 | 0 | 0 | 0 | 0 | 0 | 0.24563 |  | Fazni proizvod | Izmena na proveri | A | 7 | 7 | 22121.1852 | 0.37539 | 1
1.5.15.10.4.1 | K0000109 | LIM, TVL, #3, Č0361, S235JR | [5 empty] | 1 | kg | kg(Bruto) | 1 | Lim | [12 empty] | Sirovina | Odobreno | H | 19 | 19 |  |  | 1
1.5.15.10.5 | D0002530 | Prirubnica za vazduh | Č0361/S235 JR | 135 | 93 |  | 4 | 1 |  |  |  | Lim | 1 | 0 | 0 | 1 | 0 | 0 | 0 | 0 |  |  | 0.27386 |  | Fazni proizvod | Izmena u toku | B | 27 | 27 | 20442.2796 | 0.39523 | 1
1.5.15.10.5.1 | K0000067 | LIM, TVL, #4, Č0361, S235JR | [5 empty] | 1 | kg | kg(Bruto) | 1 | Lim | [12 empty] | Sirovina | Odobreno | I | 22 | 22 |  |  | 1
1.5.15.11 | SW-21748 | Donja vrata TKAN 150 |  | 0 | 0 | 0 |  | 1 | kom. |  |  | SKLOP | 0 |  |  |  | 1 | 0 | 0 | 1 | 0 | 0 | 61.596 | Vrata | Finalni proizvod | Izmena na proveri | C | 39 | 39 | 2897604.038 |  | 1
1.5.15.11.1 | SW-21771 | Izolacija vrata | Keramicka vlakna | 460 | 460 | 20 |  | 1 | kom |  |  | Termoizolacija | 0 | 0 | 0 | 1 | 0 | 0 | 0 | 0 |  |  | 3.8316 |  | Fazni proizvod | Izmena na proveri | A | 15 | 15 | 448705.0948 |  | 1
1.5.15.11.1.1 | K0000803 | Keramičko ćebe, 25mm | [5 empty] | 1 | m2 | mm2 | 1 | Termoizolacija | [12 empty] | Sirovina | Odobreno | B | 5 | 5 |  |  | 1
1.5.15.11.2 | SW-21762 | Distancer izolacije |  | 0 | 0 | 0 |  | 1 | kom. |  |  | SKLOP | 0 |  |  |  | 1 | 0 | 0 | 0 | 0 | 0 | 15.572 | Ostalo | Fazni proizvod | Izmena na proveri | A | 21 | 21 | 897113.346 |  | 1
1.5.15.11.2.1 | SW-21764 | Nosač betona | Č0361/S235 JR | 417 | 417 | 0 | 5 | 1 | kom |  |  | Lim | 0 | 0 | 0 | 1 | 0 | 0 | 0 | 0 |  |  | 6.47 |  | Fazni proizvod | Izmena na proveri | A | 15 | 15 | 340136.7182 | 6.8425 | 1
1.5.15.11.2.1.1 | K0000107 | LIM, TVL, #5, Č0361, S235JR | [5 empty] | 1 | kg | kg(Bruto) | 1 | Lim | [12 empty] | Sirovina | Odobreno | H | 19 | 19 |  |  | 1
1.5.15.11.2.2 | K0000126 | CO2 Žica, 1mm | [5 empty] | 1 | kg | kg | 0.03 | Materijal za zavarivanje | [12 empty] | Sirovina | Odobreno | G | 16 | 16 |  |  | 1
1.5.15.11.2.3 | SW-17352 | Šipka-distancer | Č0000/St00 | 16 | 28 |  |  | 5 | kom |  |  | Šipka | 1 | 0 | 0 | 1 | 0 | 0 | 0 | 0 |  |  | 0.041191 |  | Fazni proizvod | Izmena u toku | B | 26 | 26 | 1609.4651 | 0.044306 | 5
1.5.15.11.2.3.1 | K0000800 | Šipka, ČTV, 16, Č0000 | [5 empty] | 1 | kg | kg(Bruto) | 1 | Šipka | [12 empty] | Sirovina | Odobreno | B | 6 | 6 |  |  | 1
1.5.15.11.2.4 | SW-21763 | Pregradni lim vrata | Č0361/S235 JR | 458 | 458 | 0 | 5 | 1 | kom |  |  | Lim | 0 | 0 | 0 | 1 | 0 | 0 | 0 | 0 |  |  | 7.8817 |  | Fazni proizvod | Izmena na proveri | A | 15 | 15 | 412706.7182 | 8.2542 | 1
1.5.15.11.2.4.1 | K0000107 | LIM, TVL, #5, Č0361, S235JR | [5 empty] | 1 | kg | kg(Bruto) | 1 | Lim | [12 empty] | Sirovina | Odobreno | H | 19 | 19 |  |  | 1
1.5.15.11.2.5 | SW-17401 | Izolacioni karton cevi | Keramicka lepenka | 334.369 | 70 | 3 |  | 1 | kom |  |  | Termoizolacija | 0 | 0 | 0 | 1 | 0 | 0 | 0 | 0 | 0 | 0 | 0.11118 |  | Fazni proizvod | Izmena u toku | B | 35 | 35 | 50855.3743 |  | 1
1.5.15.11.2.5.1 | K0000774 | Lepenka, bezazbestna, 3mm | [5 empty] | 1 | m2 | mm2 | 1 | Termoizolacija | [12 empty] | Sirovina | Odobreno | C | 10 | 10 |  |  | 1
1.5.15.11.2.6 | SW-17400 | Izolacioni karton cevi | Keramicka lepenka | 334.353 | 15 | 3 |  | 1 | kom |  |  | Termoizolacija | 0 | 0 | 0 | 1 | 0 | 0 | 0 | 0 | 0 | 0 | 0.023824 |  | Fazni proizvod | Izmena u toku | B | 38 | 38 | 13524.7665 |  | 1
1.5.15.11.2.6.1 | K0000774 | Lepenka, bezazbestna, 3mm | [5 empty] | 1 | m2 | mm2 | 1 | Termoizolacija | [12 empty] | Sirovina | Odobreno | C | 10 | 10 |  |  | 1
1.5.15.11.2.7 | SW-17359 | Cev-nastavak revizora | Č0361/S235 JR | 101.6 | 113 |  | 3.2 | 1 | kom |  |  | Cev | 0 | 0 | 0 | 1 | 0 | 0 | 0 | 0 |  |  | 0.87973 |  | Fazni proizvod | Izmena u toku | A | 25 | 25 | 71842.4435 | 0.87973 | 1
1.5.15.11.2.7.1 | K0000833 | Cev, ČTV, šavna, (4") 101.6x3.2, Č0361, S235JR | [5 empty] | 1 | kg | kg(Bruto) | 1 | Cev | [12 empty] | Sirovina | Odobreno | A | 6 | 6 |  |  | 1
1.5.15.11.3 | SW-9662 | Cev za reviziju na vratima |  | 0 | 0 | 0 |  | 1 | kom. |  |  | SKLOP | 0 |  |  |  | 0 | 0 | 0 | 0 | 0 | 0 | 0.392 | Ostalo | Fazni proizvod | Odobreno | G | 100 | 100 | 40348.366 |  | 1
1.5.15.11.3.1 | SW-9658 | Cev Revizora 6/4" x 80 | P 235 TR1 | 48.3 | 80 |  | 3.6 | 1 | kom |  |  | Cev | 1 | 0 | 0 | 1 | 0 | 0 | 0 | 0 |  |  | 0.31385 |  | Fazni proizvod | Odobreno | F | 47 | 47 | 23258.79 | 0.31829 | 1
1.5.15.11.3.1.1 | K0000778 | Cev, ČTV, bešavna, (6/4") 48.3x3.6, Č1212 | [5 empty] | 1 | kg | kg(Bruto) | 1 | Cev | [12 empty] | Sirovina | Odobreno | B | 6 | 6 |  |  | 1
1.5.15.11.3.2 | K0000316 | Kaljeno staklo 5 mm | Glass | 44.5 | 44.5 | 5 |  | 1 | kom | kom | 1 | Ostalo | 0 | 0 | 0 | 0 | 0 | 0 | 0 | 0 |  |  | 0.019 |  | Sirovina | Odobreno | P01 | 57 | 57 | 3809.574 |  | 1
1.5.15.11.3.3 | K0000315 | Ms čep 1/4" SN | CuZn37 | 17 | 0 | 10.6 |  | 1 | kom | kom | 1 | Ostalo | 0 |  |  |  | 0 | 0 | 0 | 0 |  |  | 0.012 |  | Sirovina | Odobreno | A | 18 | 18 | 1140.892 |  | 1
1.5.15.11.3.4 | K0000832 | Poklopac revizora | AlMg3 | 56 | 56 | 22 |  | 1 | kom | kom | 1 | Ostalo | 0 | 0 | 0 | 0 | 0 | 0 | 0 | 0 |  |  | 0.045 |  | Sirovina | Odobreno | P01 | 20 | 20 | 9716.783 |  | 1
1.5.15.11.3.5 | K0000317 | Dihtung holendera 6/4'' | Klingerit | 48 | 4 | 1.5 |  | 1 | kom | kom | 1 | Ostalo | 0 |  |  |  | 0 | 0 | 0 | 0 |  |  | 0.002 |  | Sirovina | Odobreno | A | 21 | 21 | 1520.531 |  | 1
1.5.15.11.3.6 | K0000031 | Podloška 13 x 2.5 B DIN 125 | [5 empty] | 1 | kom | kom | 1 | Šrafovska roba | [12 empty] | Sirovina | Odobreno | B | 17 | 17 |  |  | 1
1.5.15.11.4 | SW-14946 | Plocica rucice vrata | Č0361/S235 JR | 30 | 25 | 0 | 8 | 1 | kom |  |  | Lim | 1 | 0 | 0 | 1 | 0 | 0 | 0 | 0 | 0 | 0 | 0.044933 |  | Fazni proizvod | Izmena u toku | F | 81 | 81 | 2478.269 | 0.04722 | 1
1.5.15.11.4.1 | K0000234 | LIM, TVL, #8, Č0361, S235JR | [5 empty] | 1 | kg | kg(Bruto) | 1 | Lim | [12 empty] | Sirovina | Odobreno | D | 14 | 14 |  |  | 1
1.5.15.11.5 | K0000222 | Podloška zakrivljena D10 DIN 137 tip A | Č0361 |  |  |  |  | 1 | kom | kom | 1 | Šrafovska roba | [12 empty] | Sirovina | Odobreno | C | 13 | 13 |  |  | 1
1.5.15.11.6 | K0000126 | CO2 Žica, 1mm | [5 empty] | 1 | kg | kg | 0.03 | Materijal za zavarivanje | [12 empty] | Sirovina | Odobreno | G | 16 | 16 |  |  | 1
1.5.15.11.7 | SW-7454 | Armatura-sklop |  | 0 | 0 | 0 |  | 7 | kom. |  |  | SKLOP | 0 |  |  |  | 0 | 0 | 0 | 0 | 0 | 0 | 0.083 | Ostalo | Fazni proizvod | Izmena na proveri | B | 43 | 43 | 6751.21 |  | 7
1.5.15.11.7.1 | SW-7367 | Armatura | Č0000/St00 | 8 | 208 | 0 |  | 1 | kom |  |  | Šipka | 0 | 0 | 1 | 1 | 0 | 0 | 0 | 0 |  |  | 0.082179 |  | Fazni proizvod | Izmena na proveri | B | 22 | 22 | 5321.5601 | 0.082282 | 1
1.5.15.11.7.1.1 | K0000763 | Šipka, ČTV, 8, Č0000 | [5 empty] | 1 | kg | kg(Bruto) | 1 | Šipka | [12 empty] | Sirovina | Odobreno | C | 8 | 8 |  |  | 1
1.5.15.11.7.2 | K0000857 | Gumeni cep F8 | Guma | 10 | 8 | 10 |  | 2 | kom | kom | 1 | Plastika/Guma | 0 | 0 | 0 | 1 | 0 | 0 | 0 | 0 |  |  | 0 |  | Sirovina | Odobreno | A | 24 | 24 | 622.035 |  | 2
1.5.15.11.8 | SW-21770 | Izolacioni beton | Vatrostalni beton Zvezda 6 | 418 | 418 | 70 |  | 1 | kom |  |  | Termoizolacija | 0 | 0 | 0 | 0 | 0 | 0 | 0 | 0 | 0 | 0 | 25.4006 |  | Fazni proizvod | Izmena na proveri | B | 17 | 17 | 471219.3234 |  | 1
1.5.15.11.8.1 | K0000807 | Vatrostalni beton, Zvezda 6 | [5 empty] | 1 | kg | kg | 1 | Termoizolacija | [12 empty] | Sirovina | Odobreno | B | 10 | 10 |  |  | 1
1.5.15.11.9 | K0000274 | Klipsa-muška M5 | Č0361 |  |  |  |  | 4 | kom | kom | 1 | Šrafovska roba | [12 empty] | Sirovina | Odobreno | A | 5 | 5 |  |  | 4
1.5.15.11.10 | K0000155 | Plastična ručica sa umetkom GILLES | Material <not specified> | 30 | 30 | 100 |  | 1 | kom | kom | 1 | Ostalo | 0 |  |  |  | 0 |  | 0 | 0 |  |  | 0.06 | Vrata | Sirovina | Odobreno | F | 26 | 26 | 10950.997 |  | 1
1.5.15.11.11 | SW-21761 | Osnovni lim vrata | Č0361/S235 JR | 589.865 | 589.865 | 0 | 5 | 1 | kom |  |  | Lim | 0 | 0 | 1 | 1 | 1 | 0 | 0 | 0 |  |  | 13.1286 |  | Fazni proizvod | Izmena na proveri | A | 16 | 16 | 680517.2363 | 13.6915 | 1
1.5.15.11.11.1 | K0000107 | LIM, TVL, #5, Č0361, S235JR | [5 empty] | 1 | kg | kg(Bruto) | 1 | Lim | [12 empty] | Sirovina | Odobreno | H | 19 | 19 |  |  | 1
1.5.15.11.11.2 | K0000126 | CO2 Žica, 1mm | [5 empty] | 1 | kg | kg | 0.03 | Materijal za zavarivanje | [12 empty] | Sirovina | Odobreno | G | 16 | 16 |  |  | 1
1.5.15.11.12 | K0000823 | Nosač ručice, D10 | Č0361/S235 JR |  |  |  |  | 1 | kom | kom | 1 | Šrafovska roba | [12 empty] | Sirovina | Odobreno | B | 8 | 8 |  |  | 1
1.5.15.11.13 | K0000123 | Farba, osnovna, crna | [5 empty] | 1 | l | mm2 | 0.119 | Farba | [12 empty] | Sirovina | Odobreno | J | 25 | 25 |  |  | 1
1.5.15.11.14 | SW-21772 | Pletenica donjih vrata TKAN 150 | Stakl/grafitiz pl. | 20 | 20 | 1840 |  | 1 | kom |  |  | Termoizolacija | 0 | 0 | 0 | 1 | 0 | 0 | 0 | 0 | 0 | 0 | 0.54228 |  | Finalni proizvod | Izmena na proveri | A | 14 | 14 | 134368 |  | 1
1.5.15.11.14.1 | K0000783 | Pletenica, bezazbestna, 20x20 | [5 empty] | 1 | kg | kg | 1 | Termoizolacija | [12 empty] | Sirovina | Odobreno | B | 6 | 6 |  |  | 1
1.5.15.11.15 | S0001313 | Sklop ručice donjih čeličnih vrata većih kotlova TKAN 150 |  | 0 | 0 | 0 |  | 1 |  |  |  | SKLOP | 0 |  |  |  | 1 | 0 | 0 | 1 | 0 | 0 | 0.373 | Ostalo | Finalni proizvod | Izmena u toku | C | 31 | 31 | 19751.087 |  | 1
1.5.15.11.15.1 | K0000126 | CO2 Žica, 1mm | [5 empty] | 1 | kg | kg | 0.03 | Materijal za zavarivanje | [12 empty] | Sirovina | Odobreno | G | 16 | 16 |  |  | 1
1.5.15.11.15.2 | D0004253 | Ručica za donja vrata većih kotlova | Č0361/S235 JR | 157.555 | 107.123 |  | 6 | 1 | kom |  |  | Lim | 0 | 0 | 0 | 1 | 0 | 0 | 0 | 0 | 0 | 0 | 0.337 | Vrata | Fazni proizvod | Izmena u toku | B | 21 | 21 | 18039.663 | 0.79696 | 1
1.5.15.11.15.2.1 | K0000108 | LIM, TVL, #6, Č0361, S235JR | [5 empty] | 1 | kg | kg(Bruto) | 1 | Lim | [12 empty] | Sirovina | Odobreno | H | 19 | 19 |  |  | 1
1.5.15.11.15.3 | K0000123 | Farba, osnovna, crna | [5 empty] | 1 | l | mm2 | 0.119 | Farba | [12 empty] | Sirovina | Odobreno | J | 25 | 25 |  |  | 1
1.5.15.11.15.4 | SW-3718 | Navojna šipka ručice | Č0361/S235 JRG2 | 12 | 40 |  |  | 1 | kom |  |  | Navojna šipka | 0 | 0 | 0 | 1 | 0 | 0 | 0 | 0 |  |  | 0.035531 | Vrata | Fazni proizvod | Odobreno | S | 70 | 70 | 1711.4249 | 0.035603 | 1
1.5.15.11.15.4.1 | K0000178 | Navojna šipka, ČTV, M12, Č0361 | [5 empty] | 1 | kg | kg(Bruto) | 1 | Šipka | [12 empty] | Sirovina | Odobreno | F | 14 | 14 |  |  | 1
1.5.15.11.16 | K0000275 | Blind nitna sa ravnom glavom M5x15,5 | AlMg3 |  |  |  |  | 4 | kom | kom | 1 | Šrafovska roba | [12 empty] | Sirovina | Odobreno | B | 7 | 7 |  |  | 4
1.5.15.11.17 | SW-21769 | Nosač pletenice | Č0361/S235 JR | 460 | 36.032 | 0 | 3 | 4 | kom |  |  | Lim | 0 | 0 | 1 | 1 | 0 | 0 | 0 | 0 |  |  | 0.37612 |  | Fazni proizvod | Izmena na proveri | A | 16 | 16 | 34770.0222 | 0.39133 | 4
1.5.15.11.17.1 | K0000109 | LIM, TVL, #3, Č0361, S235JR | [5 empty] | 1 | kg | kg(Bruto) | 1 | Lim | [12 empty] | Sirovina | Odobreno | H | 19 | 19 |  |  | 1
1.5.15.12 | SW-21741 | Bočni kanal sekundarnog vazduha | DC01 / Č0147 | 1221.02 | 252.042 | 0 | 2 | 2 | kom |  |  | Lim | 0 | 0 | 1 | 1 | 0 | 0 | 0 | 0 |  |  | 4.8189 |  | Fazni proizvod | Izmena na proveri | C | 24 | 24 | 618222.556 | 4.844 | 2
1.5.15.12.1 | K0000127 | CO2 Žica, 0.8mm | [5 empty] | 1 | kg | kg | 0.03 | Materijal za zavarivanje | [12 empty] | Sirovina | Odobreno | F | 16 | 16 |  |  | 1
1.5.15.13 | SW-7484 | Sklop šarke vrata |  | 0 | 0 | 0 |  | 4 | kom. |  |  | SKLOP | 0 |  |  |  | 1 | 0 | 0 | 0 | 0 | 0 | 3.327 | Ostalo | Fazni proizvod | Izmena u toku | B | 59 | 59 | 122386.152 |  | 4
1.5.15.13.1 | K0000010 | Navrtka šestougaona M16 DIN 934 | Material <not specified> |  |  |  |  | 1 | kom | kom | 1 | Šrafovska roba | [12 empty] | Sirovina | Odobreno | C | 12 | 12 |  | Weight_bruto1@K0000010.sldprt | 1
1.5.15.13.2 | SW-7482 | Unutrašnji profil šarke |  | 0 | 0 | 0 |  | 1 | kom. |  |  | SKLOP | 0 |  |  |  | 1 | 0 | 0 | 0 | 0 | 0 | 1.388 | Ostalo | Fazni proizvod | Izmena u toku | B | 34 | 34 | 49537.557 |  | 1
1.5.15.13.2.1 | SW-5742 | U profil šarke-manji | Č0361/S235 JR | 207.949 | 70 | 0 | 10 | 1 | kom |  |  | Lim | 1 | 0 | 1 | 1 | 0 | 0 | 0 | 0 |  |  | 1.054 | Ostalo | Fazni proizvod | Izmena u toku | B | 26 | 26 | 33936.657 | 1.1456 | 1
1.5.15.13.2.1.1 | K0000762 | LIM, TVL, #10, Č0361, S235JR | [5 empty] | 1 | kg | kg(Bruto) | 1 | Lim | [12 empty] | Sirovina | Odobreno | D | 11 | 11 |  |  | 1
1.5.15.13.2.2 | K0000126 | CO2 Žica, 1mm | [5 empty] | 1 | kg | kg | 0.03 | Materijal za zavarivanje | [12 empty] | Sirovina | Odobreno | G | 16 | 16 |  |  | 1
1.5.15.13.2.3 | SW-7480 | Šipka-vođica osovine | Č0361/S235 JRG2 | 40 | 91 |  |  | 1 | kom |  |  | Šipka | 1 | 0 | 0 | 1 | 0 | 0 | 0 | 0 |  |  | 0.33428 |  | Fazni proizvod | Izmena u toku | B | 19 | 19 | 15600.8997 | 0.89997 | 1
1.5.15.13.2.3.1 | K0000812 | Šipka, ČTV, 40, Č0361 | [5 empty] | 1 | kg | kg(Bruto) | 1 | Šipka | [12 empty] | Sirovina | Odobreno | B | 6 | 6 |  |  | 1
1.5.15.13.3 | K0000027 | Podloška 17 x 3 A DIN 125 | [5 empty] | 1 | kom | kom | 1 | Šrafovska roba | [12 empty] | Sirovina | Odobreno | C | 11 | 11 |  |  | 1
1.5.15.13.4 | SW-7481 | Šipka-osovina gornje sarke vrata TKAN 150 | Č0361/S235 JRG2 | 25 | 150 |  |  | 1 | kom |  |  | Šipka | 1 | 0 | 0 | 1 | 0 | 0 | 0 | 0 | 0 | 0 | 0.30897 |  | Finalni proizvod | Izmena u toku | B | 20 | 20 | 9435.999 | 0.57948 | 1
1.5.15.13.4.1 | K0000797 | Šipka, ČTV, 25, Č0361 | [5 empty] | 1 | kg | kg(Bruto) | 1 | Šipka | [12 empty] | Sirovina | Odobreno | B | 5 | 5 |  |  | 1
1.5.15.13.5 | K0000126 | CO2 Žica, 1mm | [5 empty] | 1 | kg | kg | 0.03 | Materijal za zavarivanje | [12 empty] | Sirovina | Odobreno | G | 16 | 16 |  |  | 1
1.5.15.13.6 | SW-5743 | Nosač šarke | Č0361/S235 JR | 110 | 97.939 | 0 | 6 | 1 | kom |  |  | Lim | 0 | 0 | 1 | 1 | 0 | 0 | 0 | 0 |  |  | 0.53123 | Ostalo | Fazni proizvod | Izmena u toku | B | 26 | 26 | 25047.6455 | 0.50872 | 1
1.5.15.13.6.1 | K0000108 | LIM, TVL, #6, Č0361, S235JR | [5 empty] | 1 | kg | kg(Bruto) | 1 | Lim | [12 empty] | Sirovina | Odobreno | H | 19 | 19 |  |  | 1
1.5.15.13.7 | SW-5740 | U profil šarke-veći | Č0361/S235 JR | 233.949 | 62 | 0 | 10 | 1 | kom |  |  | Lim | 1 | 0 | 1 | 1 | 0 | 0 | 0 | 0 |  |  | 1.0924 | Ostalo | Fazni proizvod | Izmena u toku | B | 28 | 28 | 34478.4445 | 1.1415 | 1
1.5.15.13.7.1 | K0000762 | LIM, TVL, #10, Č0361, S235JR | [5 empty] | 1 | kg | kg(Bruto) | 1 | Lim | [12 empty] | Sirovina | Odobreno | D | 11 | 11 |  |  | 1
1.5.15.14 | K0000126 | CO2 Žica, 1mm | [5 empty] | 1 | kg | kg | 0.03 | Materijal za zavarivanje | [12 empty] | Sirovina | Odobreno | G | 16 | 16 |  |  | 1
1.5.15.15 | K0001671 | Vijak sa šestougaonom glavom M6 x 10 DIN 933 | 5.4 |  |  |  |  | 8 | kom | kom | 1 | Šrafovska roba | [12 empty] | Sirovina | Odobreno | A | 7 | 7 |  |  | 8
1.5.15.16 | K0000417 | Sonda 1/2" x 160 mm | Material <not specified> | 25.4 | 22 | 165 |  | 2 | kom | kom | 1 | Ostalo | 0 |  |  |  | 0 | 0 | 0 | 0 |  |  | 0.064 | Ostalo | Sirovina | Odobreno | A | 18 | 18 | 32494.48 |  | 2
1.5.15.17 | D0012862 | Nosač oplate ciklona HPKL-199 | Č0361/S235 JR | 93 | 60 |  | 8 | 2 |  |  |  | Lim | 0 | 0 | 0 | 1 | 0 | 0 | 0 | 0 | 0 | 0 | 0.33617 |  | Fazni proizvod | Izmena u toku | A | 10 | 10 | 13754.0221 | 0.35132 | 2
1.5.15.17.1 | K0000234 | LIM, TVL, #8, Č0361, S235JR | [5 empty] | 1 | kg | kg(Bruto) | 1 | Lim | [12 empty] | Sirovina | Odobreno | D | 14 | 14 |  |  | 1
1.5.15.18 | SW-21698 | Gornja vrata TKAN 150 |  | 0 | 0 | 0 |  | 1 | kom. |  |  | SKLOP | 0 |  |  |  | 1 | 0 | 0 | 1 | 0 | 0 | 80.358 | Vrata | Finalni proizvod | Odobreno | B | 30 | 30 | 3238286.249 |  | 1
1.5.15.18.1 | K0000030 | Podloška 10.5 x 2 A DIN 125 | [5 empty] | 2 | kom | kom | 1 | Šrafovska roba | [12 empty] | Sirovina | Odobreno | D | 18 | 18 |  |  | 2
1.5.15.18.2 | SW-7234 | Štitnik zakivne matice |  | 0 | 0 | 0 |  | 4 | kom. |  |  | SKLOP | 0 |  |  |  | 1 | 0 | 0 | 0 | 0 | 0 | 0.025 | Ostalo | Fazni proizvod | Izmena u toku | B | 49 | 49 | 2703.856 |  | 4
1.5.15.18.2.1 | K0000126 | CO2 Žica, 1mm | [5 empty] | 1 | kg | kg | 0.03 | Materijal za zavarivanje | [12 empty] | Sirovina | Odobreno | G | 16 | 16 |  |  | 1
1.5.15.18.2.2 | SW-7230 | Cev štitnika zakivne matice | P 235 TR1 | 21.3 | 15 |  | 2.9 | 1 | kom |  |  | Cev | 0 | 0 | 0 | 1 | 0 | 0 | 0 | 0 |  |  | 0.019789 |  | Fazni proizvod | Izmena u toku | B | 23 | 23 | 2069.4299 | 0.019789 | 1
1.5.15.18.2.2.1 | K0000114 | Cev, ČTV, bešavna, (1/2") 21.3x2.9, Č1212 | [5 empty] | 1 | kg | kg(Bruto) | 1 | Cev | [12 empty] | Sirovina | Odobreno | G | 16 | 16 |  |  | 1
1.5.15.18.2.3 | SW-7231 | Pločica štitnika zakivne matice | Č0361/S235 JR | 15.061 | 15.061 | 0 | 3 | 1 | kom |  |  | Lim | 0 | 0 | 0 | 1 | 0 | 0 | 0 | 0 |  |  | 0.005356 |  | Fazni proizvod | Izmena u toku | B | 41 | 41 | 634.4265 | 0.0053555 | 1
1.5.15.18.2.3.1 | K0000109 | LIM, TVL, #3, Č0361, S235JR | [5 empty] | 1 | kg | kg(Bruto) | 1 | Lim | [12 empty] | Sirovina | Odobreno | H | 19 | 19 |  |  | 1
1.5.15.18.3 | K0000275 | Blind nitna sa ravnom glavom M5x15,5 | AlMg3 |  |  |  |  | 4 | kom | kom | 1 | Šrafovska roba | [12 empty] | Sirovina | Odobreno | B | 7 | 7 |  |  | 4
1.5.15.18.4 | SW-21702 | Pletenica gornjih vrata TKAN 150 | Stakl/grafitiz pl. | 20 | 20 | 2480 |  | 1 | kom |  |  | Termoizolacija | 0 | 0 | 0 | 1 | 0 | 0 | 0 | 0 | 0 | 0 | 0.73858 |  | Finalni proizvod | Izmena na proveri | A | 16 | 16 | 183008 |  | 1
1.5.15.18.4.1 | K0000783 | Pletenica, bezazbestna, 20x20 | [5 empty] | 1 | kg | kg | 1 | Termoizolacija | [12 empty] | Sirovina | Odobreno | B | 6 | 6 |  |  | 1
1.5.15.18.5 | SW-18820 | Blinda gornjih vrata TKAN 60 |  | 0 | 0 | 0 |  | 2 | kom. |  |  | SKLOP | 0 |  |  |  | 1 | 0 | 0 | 1 | 0 | 0 | 1.295 | Ostalo | Finalni proizvod | Odobreno | A | 35 | 35 | 69095.334 |  | 2
1.5.15.18.5.1 | K0000126 | CO2 Žica, 1mm | [5 empty] | 1 | kg | kg | 0.03 | Materijal za zavarivanje | [12 empty] | Sirovina | Odobreno | G | 16 | 16 |  |  | 1
1.5.15.18.5.2 | K0000123 | Farba, osnovna, crna | [5 empty] | 1 | l | mm2 | 0.119 | Farba | [12 empty] | Sirovina | Odobreno | J | 25 | 25 |  |  | 1
1.5.15.18.5.3 | SW-18818 | Spoljna prirubnica blinde | Č0361/S235 JR | 200 | 200 | 0 | 5 | 1 | kom |  |  | Lim | 0 | 0 | 0 | 1 | 0 | 0 | 0 | 0 |  |  | 1.2362 |  | Fazni proizvod | Odobreno | A | 29 | 29 | 65973.4457 | 1.574 | 1
1.5.15.18.5.3.1 | K0000107 | LIM, TVL, #5, Č0361, S235JR | [5 empty] | 1 | kg | kg(Bruto) | 1 | Lim | [12 empty] | Sirovina | Odobreno | H | 19 | 19 |  |  | 1
1.5.15.18.5.4 | SW-18819 | Brezon blinde | Č0361/S235 JRG2 | 10 | 95 |  |  | 1 | kom |  |  | Šipka | 1 | 0 | 0 | 1 | 0 | 0 | 0 | 0 |  |  | 0.058605 |  | Fazni proizvod | Odobreno | A | 17 | 17 | 3121.8883 | 0.05872 | 1
1.5.15.18.5.4.1 | K0000118 | Šipka, ČTV, 10, Č0361 | [5 empty] | 1 | kg | kg(Bruto) | 1 | Šipka | [12 empty] | Sirovina | Odobreno | D | 10 | 10 |  |  | 1
1.5.15.18.6 | SW-21692 | Osnovni lim gornjih vrata | Č0361/S235 JR | 839.865 | 659.865 | 0 | 5 | 1 | kom |  |  | Lim | 0 | 0 | 1 | 1 | 1 | 0 | 0 | 0 |  |  | 20.4628 |  | Fazni proizvod | Izmena na proveri | A | 16 | 16 | 1061553.9429 | 21.8077 | 1
1.5.15.18.6.1 | K0000126 | CO2 Žica, 1mm | [5 empty] | 1 | kg | kg | 0.03 | Materijal za zavarivanje | [12 empty] | Sirovina | Odobreno | G | 16 | 16 |  |  | 1
1.5.15.18.6.2 | K0000107 | LIM, TVL, #5, Č0361, S235JR | [5 empty] | 1 | kg | kg(Bruto) | 1 | Lim | [12 empty] | Sirovina | Odobreno | H | 19 | 19 |  |  | 1
1.5.15.18.7 | K0000123 | Farba, osnovna, crna | [5 empty] | 1 | l | mm2 | 0.119 | Farba | [12 empty] | Sirovina | Odobreno | J | 25 | 25 |  |  | 1
1.5.15.18.8 | D0000416 | Izolacija gornjih vrata | Vunizol | 117 | 117 | 70 |  | 2 |  |  |  | Termoizolacija | 0 | 0 | 0 | 1 | 0 |  | 0 | 0 |  |  | 0.037297 |  | Fazni proizvod | Odobreno | A | 14 | 14 | 49461.2347 |  | 2
1.5.15.18.8.1 | K0000152 | Vunizol, 30mm | [5 empty] | 1 | m2 | mm2 | 1 | Termoizolacija | [12 empty] | Sirovina | Odobreno | G | 16 | 16 |  |  | 1
1.5.15.18.9 | SW-18822 | Unutrašnja prirubnica blinde TKAN 60 | Č0361/S235 JR | 210 | 210 | 0 | 5 | 2 | kom |  |  | Lim | 0 | 0 | 0 | 1 | 0 | 0 | 0 | 1 | 0 | 0 | 1.3592 |  | Finalni proizvod | Odobreno | A | 32 | 32 | 72553.5115 | 1.7353 | 2
1.5.15.18.9.1 | K0000107 | LIM, TVL, #5, Č0361, S235JR | [5 empty] | 1 | kg | kg(Bruto) | 1 | Lim | [12 empty] | Sirovina | Odobreno | H | 19 | 19 |  |  | 1
1.5.15.18.9.2 | K0000123 | Farba, osnovna, crna | [5 empty] | 1 | l | mm2 | 0.119 | Farba | [12 empty] | Sirovina | Odobreno | J | 25 | 25 |  |  | 1
1.5.15.18.10 | SW-21701 | L-profil pletenice za gornja vrata | Č0361/S235 JR | 710 | 36.032 | 0 | 3 | 2 | kom |  |  | Lim | 0 | 0 | 1 | 1 | 0 | 0 | 0 | 0 | 0 | 0 | 0.59491 |  | Fazni proizvod | Izmena na proveri | A | 15 | 15 | 54804.3821 | 0.60401 | 2
1.5.15.18.10.1 | K0000109 | LIM, TVL, #3, Č0361, S235JR | [5 empty] | 1 | kg | kg(Bruto) | 1 | Lim | [12 empty] | Sirovina | Odobreno | H | 19 | 19 |  |  | 1
1.5.15.18.11 | SW-8665 | Sklop prirubnice i levka gornjih vrata |  | 0 | 0 | 0 |  | 2 | kom. |  |  | SKLOP | 0 |  |  |  | 1 | 0 | 0 | 0 | 0 | 0 | 2.28 | Ostalo | Fazni proizvod | Izmena u toku | A | 53 | 53 | 127299.69 |  | 2
1.5.15.18.11.1 | K0000126 | CO2 Žica, 1mm | [5 empty] | 1 | kg | kg | 0.03 | Materijal za zavarivanje | [12 empty] | Sirovina | Odobreno | G | 16 | 16 |  |  | 1
1.5.15.18.11.2 | SW-8656 | Levak za gornja vrata | Č0361/S235 JR | 432.337 | 153.69 |  | 3 | 1 | kom |  |  | Lim | 0 | 0 | 1 | 1 | 1 | 0 | 0 | 0 |  |  | 0.71613 |  | Fazni proizvod | Izmena u toku | A | 36 | 36 | 63732.6682 | 1.5688 | 1
1.5.15.18.11.2.1 | K0000109 | LIM, TVL, #3, Č0361, S235JR | [5 empty] | 1 | kg | kg(Bruto) | 1 | Lim | [12 empty] | Sirovina | Odobreno | H | 19 | 19 |  |  | 1
1.5.15.18.11.2.2 | K0000126 | CO2 Žica, 1mm | [5 empty] | 1 | kg | kg | 0.03 | Materijal za zavarivanje | [12 empty] | Sirovina | Odobreno | G | 16 | 16 |  |  | 1
1.5.15.18.11.3 | SW-7234 | Štitnik zakivne matice |  | 0 | 0 | 0 |  | 6 | kom. |  |  | SKLOP | 0 |  |  |  | 1 | 0 | 0 | 0 | 0 | 0 | 0.025 | Ostalo | Fazni proizvod | Izmena u toku | B | 49 | 49 | 2703.856 |  | 6
1.5.15.18.11.3.1 | K0000126 | CO2 Žica, 1mm | [5 empty] | 1 | kg | kg | 0.03 | Materijal za zavarivanje | [12 empty] | Sirovina | Odobreno | G | 16 | 16 |  |  | 1
1.5.15.18.11.3.2 | SW-7230 | Cev štitnika zakivne matice | P 235 TR1 | 21.3 | 15 |  | 2.9 | 1 | kom |  |  | Cev | 0 | 0 | 0 | 1 | 0 | 0 | 0 | 0 |  |  | 0.019789 |  | Fazni proizvod | Izmena u toku | B | 23 | 23 | 2069.4299 | 0.019789 | 1
1.5.15.18.11.3.2.1 | K0000114 | Cev, ČTV, bešavna, (1/2") 21.3x2.9, Č1212 | [5 empty] | 1 | kg | kg(Bruto) | 1 | Cev | [12 empty] | Sirovina | Odobreno | G | 16 | 16 |  |  | 1
1.5.15.18.11.3.3 | SW-7231 | Pločica štitnika zakivne matice | Č0361/S235 JR | 15.061 | 15.061 | 0 | 3 | 1 | kom |  |  | Lim | 0 | 0 | 0 | 1 | 0 | 0 | 0 | 0 |  |  | 0.005356 |  | Fazni proizvod | Izmena u toku | B | 41 | 41 | 634.4265 | 0.0053555 | 1
1.5.15.18.11.3.3.1 | K0000109 | LIM, TVL, #3, Č0361, S235JR | [5 empty] | 1 | kg | kg(Bruto) | 1 | Lim | [12 empty] | Sirovina | Odobreno | H | 19 | 19 |  |  | 1
1.5.15.18.11.4 | SW-8664 | Prirubnica levka za gornja vrata | Č0361/S235 JR | 198 | 198 | 0 | 10 | 1 | kom |  |  | Lim | 1 | 0 | 0 | 1 | 0 | 0 | 0 | 0 |  |  | 1.413 |  | Fazni proizvod | Izmena u toku | A | 44 | 44 | 47343.8838 | 3.0854 | 1
1.5.15.18.11.4.1 | K0000762 | LIM, TVL, #10, Č0361, S235JR | [5 empty] | 1 | kg | kg(Bruto) | 1 | Lim | [12 empty] | Sirovina | Odobreno | D | 11 | 11 |  |  | 1
1.5.15.18.12 | SW-7454 | Armatura-sklop |  | 0 | 0 | 0 |  | 12 | kom. |  |  | SKLOP | 0 |  |  |  | 0 | 0 | 0 | 0 | 0 | 0 | 0.083 | Ostalo | Fazni proizvod | Izmena na proveri | B | 43 | 43 | 6751.21 |  | 12
1.5.15.18.12.1 | SW-7367 | Armatura | Č0000/St00 | 8 | 208 | 0 |  | 1 | kom |  |  | Šipka | 0 | 0 | 1 | 1 | 0 | 0 | 0 | 0 |  |  | 0.082179 |  | Fazni proizvod | Izmena na proveri | B | 22 | 22 | 5321.5601 | 0.082282 | 1
1.5.15.18.12.1.1 | K0000763 | Šipka, ČTV, 8, Č0000 | [5 empty] | 1 | kg | kg(Bruto) | 1 | Šipka | [12 empty] | Sirovina | Odobreno | C | 8 | 8 |  |  | 1
1.5.15.18.12.2 | K0000857 | Gumeni cep F8 | Guma | 10 | 8 | 10 |  | 2 | kom | kom | 1 | Plastika/Guma | 0 | 0 | 0 | 1 | 0 | 0 | 0 | 0 |  |  | 0 |  | Sirovina | Odobreno | A | 24 | 24 | 622.035 |  | 2
1.5.15.18.13 | K0000126 | CO2 Žica, 1mm | [5 empty] | 1 | kg | kg | 0.03 | Materijal za zavarivanje | [12 empty] | Sirovina | Odobreno | G | 16 | 16 |  |  | 1
1.5.15.18.14 | K0000006 | Navrtka šestougaona M10 DIN 934 | Material <not specified> |  |  |  |  | 2 | kom | kom | 1 | Šrafovska roba | [12 empty] | Sirovina | Odobreno | F | 23 | 23 |  | Weight_bruto1@K0000006.sldprt | 2
1.5.15.18.15 | K0000274 | Klipsa-muška M5 | Č0361 |  |  |  |  | 4 | kom | kom | 1 | Šrafovska roba | [12 empty] | Sirovina | Odobreno | A | 5 | 5 |  |  | 4
1.5.15.18.16 | SW-21707 | Beton gornjih vrata | Vatrostalni beton Zvezda 6 | 710 | 530 | 67.1863 |  | 1 | kom |  |  | Termoizolacija | 0 | 0 | 0 | 0 | 0 | 0 | 0 | 0 | 0 | 0 | 45.6865 |  | Fazni proizvod | Izmena na proveri | B | 18 | 18 | 921905.2786 |  | 1
1.5.15.18.16.1 | K0000807 | Vatrostalni beton, Zvezda 6 | [5 empty] | 1 | kg | kg | 1 | Termoizolacija | [12 empty] | Sirovina | Odobreno | B | 10 | 10 |  |  | 1
1.5.15.18.17 | SW-18821 | Izolacioni karton blinde TKAN 60 | Keramicka lepenka | 210 | 210 | 3 |  | 2 | kom |  |  | Termoizolacija | 0 | 0 | 0 | 1 | 0 | 0 | 0 | 0 | 0 | 0 | 0.16407 |  | Finalni proizvod | Odobreno | B | 25 | 25 | 72553.5115 |  | 2
1.5.15.18.17.1 | K0000774 | Lepenka, bezazbestna, 3mm | [5 empty] | 1 | m2 | mm2 | 1 | Termoizolacija | [12 empty] | Sirovina | Odobreno | C | 10 | 10 |  |  | 1
1.5.15.18.18 | SW-21697 | L-profil pletenice gornjih vrata manji | Č0361/S235 JR | 530 | 36.032 | 0 | 3 | 2 | kom |  |  | Lim | 0 | 0 | 1 | 1 | 0 | 0 | 0 | 0 | 0 | 0 | 0.43738 |  | Fazni proizvod | Izmena na proveri | A | 15 | 15 | 40379.643 | 0.45088 | 2
1.5.15.18.18.1 | K0000109 | LIM, TVL, #3, Č0361, S235JR | [5 empty] | 1 | kg | kg(Bruto) | 1 | Lim | [12 empty] | Sirovina | Odobreno | H | 19 | 19 |  |  | 1
1.5.15.19 | SW-9081 | Sklop obarajućeg vijka |  | 0 | 0 | 0 |  | 2 | kom. |  |  | SKLOP | 0 |  |  |  | 0 | 0 | 0 | 0 | 0 | 0 | 1.707 | Ostalo | Fazni proizvod | Izmena na proveri | A | 58 | 58 | 63505.168 |  | 2
1.5.15.19.1 | SW-7492 | Osovina gornje šarke TKAN 60 | Č0361/S235 JRG2 | 30 | 79 |  |  | 1 | kom |  |  | Šipka | 1 | 0 | 0 | 1 | 0 | 0 | 0 | 0 | 0 | 0 | 0.22582 |  | Finalni proizvod | Izmena u toku | B | 23 | 23 | 6720.8395 | 0.43948 | 1
1.5.15.19.1.1 | K0000799 | Šipka, ČTV, 32, Č0361 | [5 empty] | 1 | kg | kg(Bruto) | 1 | Šipka | [12 empty] | Sirovina | Odobreno | B | 5 | 5 |  |  | 1
1.5.15.19.2 | SW-5752 | U profil šarke za bravljenje-manji | Č0361/S235 JR | 148.98 | 50 | 0 | 8 | 1 | kom |  |  | Lim | 1 | 0 | 1 | 1 | 0 | 0 | 0 | 0 |  |  | 0.42164 | Ostalo | Fazni proizvod | Izmena u toku | B | 19 | 19 | 17339.9678 | 0.46899 | 1
1.5.15.19.2.1 | K0000234 | LIM, TVL, #8, Č0361, S235JR | [5 empty] | 1 | kg | kg(Bruto) | 1 | Lim | [12 empty] | Sirovina | Odobreno | D | 14 | 14 |  |  | 1
1.5.15.19.3 | K0000357 | Kuglica F40 sa unutrasnjim navojem M10 | Plastika | 40 | 38 | 0 |  | 1 | kom | kom | 1 | Ostalo | 0 |  |  |  | 0 | 0 | 0 | 0 |  |  | 0.033 |  | Sirovina | Odobreno | A | 16 | 16 | 5650.08 |  | 1
1.5.15.19.4 | SW-9093 | Navrtka šarke obarajuceg vijka TKAN 60 | Č0361/S235 JRG2 | 40 | 45 |  |  | 1 | kom |  |  | Šipka | 1 | 0 | 0 | 1 | 0 | 0 | 0 | 0 | 0 | 0 | 0.31525 |  | Finalni proizvod | Izmena na proveri | A | 28 | 28 | 9008.8401 | 0.44504 | 1
1.5.15.19.4.1 | K0000812 | Šipka, ČTV, 40, Č0361 | [5 empty] | 1 | kg | kg(Bruto) | 1 | Šipka | [12 empty] | Sirovina | Odobreno | B | 6 | 6 |  |  | 1
1.5.15.19.5 | SW-7494 | Podloška obarajuceg vijka TKAN 60 | Č0361/S235 JR | 38 | 38 | 0 | 5 | 1 | kom |  |  | Lim | 1 | 0 | 0 | 1 | 0 | 0 | 0 | 0 | 0 | 0 | 0.034715 |  | Finalni proizvod | Izmena na proveri | B | 19 | 19 | 2590.9162 | 0.056821 | 1
1.5.15.19.5.1 | K0000107 | LIM, TVL, #5, Č0361, S235JR | [5 empty] | 1 | kg | kg(Bruto) | 1 | Lim | [12 empty] | Sirovina | Odobreno | H | 19 | 19 |  |  | 1
1.5.15.19.6 | K0000326 | Zeger DIN 471 - 20 x 1,2 | [5 empty] | 1 | kom | kom | 1 | Šrafovska roba | [12 empty] | Sirovina | Odobreno | B | 9 | 9 |  |  | 1
1.5.15.19.7 | SW-7490 | Obarajući vijak sarke TKAN 60 |  | 0 | 0 | 0 |  | 1 | kom. |  |  | SKLOP | 0 |  |  |  | 1 | 0 | 0 | 0 | 0 | 0 | 0.577 | Ostalo | Finalni proizvod | Izmena u toku | B | 24 | 24 | 17081.932 |  | 1
1.5.15.19.7.1 | SW-7488 | Navojna šipka M20 x 100 | Č0361/S235 JRG2 | 20 | 100 |  |  | 1 | kom |  |  | Navojna šipka | 0 | 0 | 0 | 1 | 0 | 0 | 0 | 0 | 0 | 0 | 0.24626 |  | Fazni proizvod | Izmena u toku | B | 26 | 26 | 6813.9582 | 0.24724 | 1
1.5.15.19.7.1.1 | K0000810 | Navojna šipka, ČTV, M20, Č0361 | [5 empty] | 1 | kg | kg(Bruto) | 1 | Šipka | [12 empty] | Sirovina | Odobreno | B | 5 | 5 |  |  | 1
1.5.15.19.7.2 | K0000126 | CO2 Žica, 1mm | [5 empty] | 1 | kg | kg | 0.03 | Materijal za zavarivanje | [12 empty] | Sirovina | Odobreno | G | 16 | 16 |  |  | 1
1.5.15.19.7.3 | SW-7489 | Čaura | Č0361/S235 JRG2 | 40 | 46 |  |  | 1 | kom |  |  | Šipka | 1 | 0 | 0 | 1 | 0 | 0 | 0 | 0 |  |  | 0.33119 |  | Fazni proizvod | Izmena u toku | B | 22 | 22 | 10267.9736 | 0.45493 | 1
1.5.15.19.7.3.1 | K0000812 | Šipka, ČTV, 40, Č0361 | [5 empty] | 1 | kg | kg(Bruto) | 1 | Šipka | [12 empty] | Sirovina | Odobreno | B | 6 | 6 |  |  | 1
1.5.15.19.8 | SW-9094 | Ručica šarke obarajuceg vijka TKAN 60 | Č0361/S235 JRG2 | 12 | 120 |  |  | 1 | kom |  |  | Šipka | 1 | 0 | 0 | 1 | 0 | 0 | 0 | 0 | 0 | 0 | 0.099806 |  | Finalni proizvod | Izmena u toku | A | 26 | 26 | 4643.9629 | 0.10681 | 1
1.5.15.19.8.1 | K0000176 | Šipka, ČTV, 12, Č0000 | [5 empty] | 1 | kg | kg(Bruto) | 1 | Šipka | [12 empty] | Sirovina | Odobreno | G | 16 | 16 |  |  | 1
1.5.15.20 | K0000006 | Navrtka šestougaona M10 DIN 934 | Material <not specified> |  |  |  |  | 18 | kom | kom | 1 | Šrafovska roba | [12 empty] | Sirovina | Odobreno | F | 23 | 23 |  | Weight_bruto1@K0000006.sldprt | 18
1.5.15.21 | SW-21722 | Dimnjaca TKAN 150 |  | 0 | 0 | 0 |  | 1 | kom. |  |  | SKLOP | 0 |  |  |  | 1 | 0 | 0 | 1 | 0 | 0 | 32.463 | Ostalo | Finalni proizvod | Odobreno | A | 21 | 21 | 1886032.056 |  | 1
1.5.15.21.1 | K0000126 | CO2 Žica, 1mm | [5 empty] | 1 | kg | kg | 0.03 | Materijal za zavarivanje | [12 empty] | Sirovina | Odobreno | G | 16 | 16 |  |  | 1
1.5.15.21.2 | SW-21732 | Izolacija poklopca za čišćenje dimnjače TKAN 150 | Keramicka lepenka | 311.277 | 195 | 3 |  | 1 | kom |  |  | Termoizolacija | 0 | 0 | 0 | 1 | 0 | 0 | 0 | 0 | 0 | 0 | 0.23708 |  | Finalni proizvod | Odobreno | A | 14 | 14 | 105547.3331 |  | 1
1.5.15.21.2.1 | K0000774 | Lepenka, bezazbestna, 3mm | [5 empty] | 1 | m2 | mm2 | 1 | Termoizolacija | [12 empty] | Sirovina | Odobreno | C | 10 | 10 |  |  | 1
1.5.15.21.3 | SW-21728 | Bočna strana domnjače | Č0361/S235 JR | 382 | 363 | 0 | 5 | 2 | kom |  |  | Lim | 0 | 0 | 0 | 1 | 0 | 0 | 0 | 0 |  |  | 4.7779 |  | Fazni proizvod | Odobreno | A | 14 | 14 | 249872.8254 | 5.4565 | 2
1.5.15.21.3.1 | K0000107 | LIM, TVL, #5, Č0361, S235JR | [5 empty] | 1 | kg | kg(Bruto) | 1 | Lim | [12 empty] | Sirovina | Odobreno | H | 19 | 19 |  |  | 1
1.5.15.21.4 | K0000008 | Navrtka krilasta M8 DIN 315A | Material <not specified> |  |  |  |  | 9 | kom | kom | 1 | Šrafovska roba | [12 empty] | Sirovina | Odobreno | G | 24 | 24 |  | Weight_bruto1@K0000008.sldprt | 9
1.5.15.21.5 | SW-21731 | Pletenica dimnjače TKAN 150 | Stakl/grafitiz pl. | 8 | 8 | 1964 |  | 1 | kom |  |  | Termoizolacija | 0 | 0 | 0 | 1 | 0 | 0 | 0 | 0 | 0 | 0 | 0.039506 |  | Finalni proizvod | Izmena na proveri | A | 14 | 14 | 42504 |  | 1
1.5.15.21.5.1 | K0000835 | Pletenica, bezazbestna, 8x8 | [5 empty] | 1 | kg | kg | 1 | Termoizolacija | [12 empty] | Sirovina | Odobreno | A | 6 | 6 |  |  | 1
1.5.15.21.6 | SW-21727 | Gornja strana dimnjače | Č0361/S235 JR | 624.933 | 555 | 0 | 5 | 1 | kom |  |  | Lim | 0 | 0 | 1 | 1 | 0 | 0 | 0 | 0 |  |  | 7.5336 |  | Fazni proizvod | Odobreno | A | 15 | 15 | 397485.9693 | 13.6481 | 1
1.5.15.21.6.1 | K0000107 | LIM, TVL, #5, Č0361, S235JR | [5 empty] | 1 | kg | kg(Bruto) | 1 | Lim | [12 empty] | Sirovina | Odobreno | H | 19 | 19 |  |  | 1
1.5.15.21.7 | SW-17620 | Dimovodna cev dimnjače | Č0361/S235 JR | 768.71 | 150 | 0 | 5 | 1 | kom |  |  | Lim | 1 | 0 | 1 | 1 | 1 | 0 | 0 | 0 |  |  | 4.5299 |  | Fazni proizvod | Odobreno | A | 19 | 19 | 239351.4804 | 4.5373 | 1
1.5.15.21.7.1 | K0000126 | CO2 Žica, 1mm | [5 empty] | 1 | kg | kg | 0.03 | Materijal za zavarivanje | [12 empty] | Sirovina | Odobreno | G | 16 | 16 |  |  | 1
1.5.15.21.7.2 | K0000107 | LIM, TVL, #5, Č0361, S235JR | [5 empty] | 1 | kg | kg(Bruto) | 1 | Lim | [12 empty] | Sirovina | Odobreno | H | 19 | 19 |  |  | 1
1.5.15.21.8 | K0000028 | Podloška 8.4 x 1.6 A DIN 125 | [5 empty] | 9 | kom | kom | 1 | Šrafovska roba | [12 empty] | Sirovina | Odobreno | G | 25 | 25 |  |  | 9
1.5.15.21.9 | SW-21733 | Poklopac proreza za čišćenje dimnjače TKAN 150 | Č0361/S235 JR | 311.277 | 195 | 0 | 5 | 1 | kom |  |  | Lim | 0 | 0 | 0 | 1 | 0 | 0 | 0 | 1 | 0 | 0 | 1.942 |  | Finalni proizvod | Odobreno | A | 14 | 14 | 104173.2998 | 2.3885 | 1
1.5.15.21.9.1 | K0000107 | LIM, TVL, #5, Č0361, S235JR | [5 empty] | 1 | kg | kg(Bruto) | 1 | Lim | [12 empty] | Sirovina | Odobreno | H | 19 | 19 |  |  | 1
1.5.15.21.9.2 | K0000123 | Farba, osnovna, crna | [5 empty] | 1 | l | mm2 | 0.119 | Farba | [12 empty] | Sirovina | Odobreno | J | 25 | 25 |  |  | 1
1.5.15.21.10 | SW-21730 | Donja strana dimnjače | Č0361/S235 JR | 555 | 353 | 0 | 5 | 1 | kom |  |  | Lim | 0 | 0 | 0 | 1 | 0 | 0 | 0 | 0 |  |  | 4.673 |  | Fazni proizvod | Odobreno | A | 15 | 15 | 250452.0289 | 7.7093 | 1
1.5.15.21.10.1 | K0000107 | LIM, TVL, #5, Č0361, S235JR | [5 empty] | 1 | kg | kg(Bruto) | 1 | Lim | [12 empty] | Sirovina | Odobreno | H | 19 | 19 |  |  | 1
1.5.15.21.11 | SW-21718 | Prirubnica dimnjače |  | 0 | 0 | 0 |  | 1 | kom. |  |  | SKLOP | 0 |  |  |  | 1 | 0 | 0 | 0 | 0 | 0 | 3.749 | Ostalo | Fazni proizvod | Odobreno | A | 18 | 18 | 215948.655 |  | 1
1.5.15.21.11.1 | SW-21719 | Bočna vinkla prirubnice dimnjače | Č0361/S235 JR | 390 | 50 | 0 | 5 | 2 | kom |  |  | Lim | 0 | 0 | 0 | 1 | 0 | 0 | 0 | 0 |  |  | 0.73936 |  | Fazni proizvod | Odobreno | A | 16 | 16 | 42429.4425 | 0.76733 | 2
1.5.15.21.11.1.1 | K0000107 | LIM, TVL, #5, Č0361, S235JR | [5 empty] | 1 | kg | kg(Bruto) | 1 | Lim | [12 empty] | Sirovina | Odobreno | H | 19 | 19 |  |  | 1
1.5.15.21.11.2 | K0000126 | CO2 Žica, 1mm | [5 empty] | 1 | kg | kg | 0.03 | Materijal za zavarivanje | [12 empty] | Sirovina | Odobreno | G | 16 | 16 |  |  | 1
1.5.15.21.11.3 | SW-21721 | Donja vinkla prirubnice dimnjače | Č0361/S235 JR | 650 | 50 | 0 | 5 | 1 | kom |  |  | Lim | 0 | 0 | 0 | 1 | 0 | 0 | 0 | 0 | 0 | 0 | 1.0239 |  | Fazni proizvod | Odobreno | A | 14 | 14 | 59830.885 | 1.2789 | 1
1.5.15.21.11.3.1 | K0000107 | LIM, TVL, #5, Č0361, S235JR | [5 empty] | 1 | kg | kg(Bruto) | 1 | Lim | [12 empty] | Sirovina | Odobreno | H | 19 | 19 |  |  | 1
1.5.15.21.11.4 | SW-21720 | Gornja vinkla prirubnice dimnjače | Č0361/S235 JR | 650 | 50 | 0 | 5 | 1 | kom |  |  | Lim | 0 | 0 | 0 | 1 | 0 | 0 | 0 | 0 |  |  | 1.2466 |  | Fazni proizvod | Odobreno | A | 16 | 16 | 71258.885 | 1.2789 | 1
1.5.15.21.11.4.1 | K0000107 | LIM, TVL, #5, Č0361, S235JR | [5 empty] | 1 | kg | kg(Bruto) | 1 | Lim | [12 empty] | Sirovina | Odobreno | H | 19 | 19 |  |  | 1
1.5.15.21.12 | K0000014 | Vijak sa šestougaonom glavom M8 x 30 DIN 933 | 5.4 |  |  |  |  | 9 | kom | kom | 1 | Šrafovska roba | 0 | 0 | 0 | 0 | 0 | [7 empty] | Sirovina | Odobreno | C | 15 | 15 |  | Weight_bruto1@K0000014.sldprt | 9
1.5.15.21.13 | K0000123 | Farba, osnovna, crna | [5 empty] | 1 | l | mm2 | 0.119 | Farba | [12 empty] | Sirovina | Odobreno | J | 25 | 25 |  |  | 1
1.5.15.22 | SW-3776 | Šipka za zabravljivanje | Č0000/St00 | 10 | 50 |  |  | 1 | kom |  |  | Šipka | 0 | 0 | 0 | 1 | 0 | 0 | 0 | 0 |  |  | 0.030846 | Plašt I | Fazni proizvod | Izmena u toku | P | 70 | 70 | 1708.8223 | 0.030905 | 1
1.5.15.22.1 | K0000175 | Šipka, ČTV, 10, Č0000 | [5 empty] | 1 | kg | kg(Bruto) | 1 | Šipka | [12 empty] | Sirovina | Odobreno | H | 18 | 18 |  |  | 1
1.5.15.23 | SW-18796 | Nosač bočnih strana oplate | Č0361/S235 JR | 86.45 | 30 | 0 | 2 | 8 | kom |  |  | Lim | 0 | 0 | 1 | 1 | 0 | 0 | 0 | 1 | 0 | 0 | 0.040326 |  | Finalni proizvod | Izmena u toku | B | 27 | 27 | 5659.8498 | 0.040822 | 8
1.5.15.23.1 | K0000123 | Farba, osnovna, crna | [5 empty] | 1 | l | mm2 | 0.119 | Farba | [12 empty] | Sirovina | Odobreno | J | 25 | 25 |  |  | 1
1.5.15.23.2 | K0000110 | LIM, TVL, #2, Č0361, S235JR | [5 empty] | 1 | kg | kg(Bruto) | 1 | Lim | [12 empty] | Sirovina | Odobreno | H | 19 | 19 |  |  | 1
1.5.15.24 | K0000030 | Podloška 10.5 x 2 A DIN 125 | [5 empty] | 26 | kom | kom | 1 | Šrafovska roba | [12 empty] | Sirovina | Odobreno | D | 18 | 18 |  |  | 26
1.5.15.25 | K0000123 | Farba, osnovna, crna | [5 empty] | 1 | l | mm2 | 0.119 | Farba | [12 empty] | Sirovina | Odobreno | J | 25 | 25 |  |  | 1
1.5.15.26 | K0000015 | Vijak sa šestougaonom glavom M10 x 25 DIN 933 | 5.4 |  |  |  |  | 20 | kom | kom | 1 | Šrafovska roba | 0 | 0 | 0 | 0 | 0 | [7 empty] | Sirovina | Odobreno | C | 17 | 17 |  | Weight_bruto1@K0000015.sldprt | 20
1.5.16 | D0060758 | Izolacija zadnja srednja oplate TKAN 150 INTEGRA | Vunizol | 734.4 | 738.9 | 30 |  | 1 | kom. |  |  | Termoizolacija | 0 | 0 | 0 | 1 | 0 | 0 | 0 | 0 | 0 | 0 | 0.58693 |  | Finalni proizvod | Odobreno | A | 6 | 6 | 931604.8943 |  | 1
1.5.16.1 | K0000152 | Vunizol, 30mm | [5 empty] | 1 | m2 | mm2 | 1 | Termoizolacija | [12 empty] | Sirovina | Odobreno | G | 16 | 16 |  |  | 1
1.5.17 | D0055139 | Prednja gornja lajsna oplate TKAN 150 - C | DC01 / Č0147 | 981.393 | 372.338 |  | 1 | 1 |  |  |  | Lim | 0 | 0 | 1 | 1 | 1 | 0 | 1 | 0 | 0 | 0 | 2.55 |  | Finalni proizvod | Odobreno | B | 10 | 10 | 652367.55 | 2.8758 | 1
1.5.17.1 | K0000126 | CO2 Žica, 1mm | [5 empty] | 1 | kg | kg | 0.03 | Materijal za zavarivanje | [12 empty] | Sirovina | Odobreno | G | 16 | 16 |  |  | 1
1.5.17.2 | K0000999 | Prah, običan, sjaj, crvena, RAL3020 | [5 empty] | 1 | kg | mm2 | 0.254 | Prah | [12 empty] | Sirovina | Odobreno | C | 12 | 12 |  |  | 1
1.5.17.3 | K0000758 | LIM, HVL, #1, DC01-A-M, Č0147 | [5 empty] | 1 | kg | kg(Bruto) | 1 | Lim | [12 empty] | Sirovina | Odobreno | D | 13 | 13 |  |  | 1
1.5.18 | D0060736 | Zadnja srednja strana oplate TKAN 150 INTEGRA | DC01 / Č0147 | 772.101 | 777.801 | 0 | 1 | 1 |  |  |  | Lim | 0 | 0 | 1 | 1 | 1 | 0 | 1 | 0 | 0 | 0 | 3.5061 |  | Finalni proizvod | Odobreno | B | 9 | 9 | 896611.5336 | 4.7263 | 1
1.5.18.1 | K0000758 | LIM, HVL, #1, DC01-A-M, Č0147 | [5 empty] | 1 | kg | kg(Bruto) | 1 | Lim | [12 empty] | Sirovina | Odobreno | D | 13 | 13 |  |  | 1
1.5.18.2 | K0000999 | Prah, običan, sjaj, crvena, RAL3020 | [5 empty] | 1 | kg | mm2 | 0.254 | Prah | [12 empty] | Sirovina | Odobreno | C | 12 | 12 |  |  | 1
1.5.18.3 | K0000127 | CO2 Žica, 0.8mm | [5 empty] | 1 | kg | kg | 0.03 | Materijal za zavarivanje | [12 empty] | Sirovina | Odobreno | F | 16 | 16 |  |  | 1
1.5.19 | K0000486 | Vijak sa cilindričnom glavom sa urezom M4 x 16 DIN85 | [5 empty] | 2 | kom | kom | 1 | Šrafovska roba | [12 empty] | Sirovina | Odobreno | A | 6 | 6 |  |  | 2
1.5.20 | SW-21867 | Izolacija stitnika donjih vrata oplate TKAN 150 | Vunizol | 425.2 | 425.2 | 30 |  | 1 | kom |  |  | Termoizolacija | 0 | 0 | 0 | 1 | 0 | 0 | 0 | 0 | 0 | 0 | 0.24492 |  | Finalni proizvod | Odobreno | A | 10 | 10 | 407531.5627 |  | 1
1.5.20.1 | K0000152 | Vunizol, 30mm | [5 empty] | 1 | m2 | mm2 | 1 | Termoizolacija | [12 empty] | Sirovina | Odobreno | G | 16 | 16 |  |  | 1
1.5.21 | S0001034 | Sklop uloska leister fena TKAN 150 |  | 0 | 0 | 0 |  | 1 |  |  |  | SKLOP | 0 |  |  |  | 0 | 0 | 0 | 0 | 0 | 0 | 2.681 | Ostalo | Finalni proizvod | Izmena na proveri | A | 17 | 17 | 206789.76 |  | 1
1.5.21.1 | K0000072 | Podloška M6 - 6.4 x 1.6 - A DIN 125 | [5 empty] | 4 | kom | kom | 1 | Šrafovska roba | [12 empty] | Sirovina | Odobreno | C | 12 | 12 |  |  | 4
1.5.21.2 | D0002398 | Keramički karton uloska fena TKAN | Keramicka lepenka | 80 | 80 | 3 |  | 1 |  |  |  | Termoizolacija | 0 | 0 | 0 | 1 | 0 | 0 | 0 | 0 | 0 | 0 | 0.010293 |  | Finalni proizvod | Izmena u toku | A | 17 | 17 | 8953.9871 |  | 1
1.5.21.2.1 | K0000774 | Lepenka, bezazbestna, 3mm | [5 empty] | 1 | m2 | mm2 | 1 | Termoizolacija | [12 empty] | Sirovina | Odobreno | C | 10 | 10 |  |  | 1
1.5.21.3 | K0000253 | Vijak sa šestougaonom glavom M6 x 20 DIN 933 | 5.4 |  |  |  |  | 4 | kom | kom | 1 | Šrafovska roba | [12 empty] | Sirovina | Odobreno | C | 9 | 9 |  |  | 4
1.5.21.4 | S0001035 | Sklop duze cevi uloska fena TKAN 150 |  | 0 | 0 | 0 |  | 1 |  |  |  | SKLOP | 0 |  |  |  | 1 | 0 | 0 | 1 | 0 | 0 | 1.98 | Ostalo | Finalni proizvod | Izmena na proveri | A | 14 | 14 | 153476.546 |  | 1
1.5.21.4.1 | D0002395 | Prirubnica duže cevi | Č0361/S235 JR | 152 | 152 | 0 | 4 | 1 |  |  |  | Lim | 0 | 0 | 0 | 1 | 0 | 0 | 0 | 0 | 0 | 0 | 0.50843 |  | Fazni proizvod | Izmena na proveri | A | 26 | 26 | 35662.9671 | 0.72731 | 1
1.5.21.4.1.1 | K0000067 | LIM, TVL, #4, Č0361, S235JR | [5 empty] | 1 | kg | kg(Bruto) | 1 | Lim | [12 empty] | Sirovina | Odobreno | I | 22 | 22 |  |  | 1
1.5.21.4.2 | K0000869 | Hamburški luk 5/4 " x 3,2 - 90° | Č0361/S235 JR | 42.2 | 48 |  |  | 1 | kom | kom | 1 | Ostalo | 1 | 0 | 0 | 1 | 0 | 0 | 0 | 0 |  |  | 0.232 |  | Sirovina | Odobreno | A | 16 | 16 | 19101.071 | 0.14811 | 1
1.5.21.4.3 | D0003396 | Cev duza | P 235 TR1 | 42.2 | 350 |  | 3.2 | 1 |  |  |  | Cev | 1 | 0 | 0 | 1 | 0 | 0 | 0 | 0 |  |  | 1.0794 |  | Fazni proizvod | Izmena na proveri | A | 10 | 10 | 86470.6589 | 1.08 | 1
1.5.21.4.3.1 | K0000113 | Cev, ČTV, bešavna, (5/4") 42.2x3.2, Č1212 | [5 empty] | 1 | kg | kg(Bruto) | 1 | Cev | [12 empty] | Sirovina | Odobreno | G | 16 | 16 |  |  | 1
1.5.21.4.4 | K0000126 | CO2 Žica, 1mm | [5 empty] | 1 | kg | kg | 0.03 | Materijal za zavarivanje | [12 empty] | Sirovina | Odobreno | G | 16 | 16 |  |  | 1
1.5.21.4.5 | K0000123 | Farba, osnovna, crna | [5 empty] | 1 | l | mm2 | 0.119 | Farba | [12 empty] | Sirovina | Odobreno | J | 25 | 25 |  |  | 1
1.5.21.4.6 | D0003393 | Prirubnica kolena fena | Č0361/S235 JR | 80 | 80 |  | 4 | 1 |  |  |  | Lim | 0 | 0 | 0 | 1 | 0 | 0 | 0 | 0 | 0 | 0 | 0.16021 |  | Fazni proizvod | Izmena u toku | A | 26 | 26 | 12241.8154 | 0.20147 | 1
1.5.21.4.6.1 | K0000067 | LIM, TVL, #4, Č0361, S235JR | [5 empty] | 1 | kg | kg(Bruto) | 1 | Lim | [12 empty] | Sirovina | Odobreno | I | 22 | 22 |  |  | 1
1.5.21.5 | S0000613 | Sklop krace veci uloska fena TKAN |  | 0 | 0 | 0 |  | 1 |  |  |  | SKLOP | 0 |  |  |  | 1 | 0 | 0 | 1 | 0 | 0 | 0.661 | Ostalo | Finalni proizvod | Izmena u toku | A | 32 | 32 | 39107.03 |  | 1
1.5.21.5.1 | K0000065 | Vijak sa šestougaonom glavom M6 x 12 DIN 933 | 5.4 |  |  |  |  | 1 | kom | kom | 1 | Šrafovska roba | [12 empty] | Sirovina | Odobreno | F | 19 | 19 |  |  | 1
1.5.21.5.2 | K0000126 | CO2 Žica, 1mm | [5 empty] | 1 | kg | kg | 0.03 | Materijal za zavarivanje | [12 empty] | Sirovina | Odobreno | G | 16 | 16 |  |  | 1
1.5.21.5.3 | K0000123 | Farba, osnovna, crna | [5 empty] | 1 | l | mm2 | 0.119 | Farba | [12 empty] | Sirovina | Odobreno | J | 25 | 25 |  |  | 1
1.5.21.5.4 | D0003193 | Cev, Ø42.2 x 110 mm | P 235 TR1 | 42.2 | 110 |  | 5 | 1 |  |  |  | Cev | 1 | 0 | 0 | 1 | 0 | 0 | 0 | 0 | 0 | 0 | 0.50509 |  | Fazni proizvod | Izmena u toku | A | 17 | 17 | 26919.0269 | 0.50586 | 1
1.5.21.5.4.1 | K0000863 | Cev, ČTV, bešavna, (5/4") 42.2x5, Č1212 | [5 empty] | 1 | kg | kg(Bruto) | 1 | Cev | [12 empty] | Sirovina | Odobreno | A | 5 | 5 |  |  | 1
1.5.21.5.5 | D0002397 | Prirubnica kraće cevi | Č0361/S235 JR | 80 | 80 |  | 4 | 1 |  |  |  | Lim | 0 | 0 | 0 | 1 | 0 | 0 | 0 | 0 | 0 | 0 | 0.15008 |  | Fazni proizvod | Izmena u toku | A | 25 | 25 | 11660.6208 | 0.20147 | 1
1.5.21.5.5.1 | K0000067 | LIM, TVL, #4, Č0361, S235JR | [5 empty] | 1 | kg | kg(Bruto) | 1 | Lim | [12 empty] | Sirovina | Odobreno | I | 22 | 22 |  |  | 1
1.5.21.6 | K0000071 | Navrtka šestougaona M6 DIN 934 | 5.4 |  |  |  |  | 4 | kom | kom | 1 | Šrafovska roba | [12 empty] | Sirovina | Odobreno | C | 15 | 15 |  |  | 4
1.5.22 | S0011485 | Sklop leve strane krova oplate TKAN 150 - C |  | 0 | 0 | 0 |  | 1 |  |  |  |  | 0 |  |  |  | 0 |  | 0 | 0 | 0 | 0 | 5.553 | Ostalo | Finalni proizvod | Izmena na proveri | B | 12 | 12 | 1419029.573 |  | 1
1.5.22.1 | K0000276 | Klipsa-ženska | Č0147 |  |  |  |  | 6 | kom | kom | 1 | Šrafovska roba | [12 empty] | Sirovina | Odobreno | A | 10 | 10 |  |  | 6
1.5.22.2 | D0051594 | Leva strana krova oplate TKAN 150 - C | DC01 / Č0147 | 1470.6 | 515.951 | 0 | 1 | 1 |  |  |  | Lim | 0 | 0 | 1 | 1 | 1 | 0 | 1 | 0 | 0 | 0 | 5.5468 |  | Finalni proizvod | Izmena na proveri | B | 15 | 15 | 1415398.5463 | 5.9714 | 1
1.5.22.2.1 | K0000127 | CO2 Žica, 0.8mm | [5 empty] | 1 | kg | kg | 0.03 | Materijal za zavarivanje | [12 empty] | Sirovina | Odobreno | F | 16 | 16 |  |  | 1
1.5.22.2.2 | K0000758 | LIM, HVL, #1, DC01-A-M, Č0147 | [5 empty] | 1 | kg | kg(Bruto) | 1 | Lim | [12 empty] | Sirovina | Odobreno | D | 13 | 13 |  |  | 1
1.5.22.2.3 | K0000999 | Prah, običan, sjaj, crvena, RAL3020 | [5 empty] | 1 | kg | mm2 | 0.254 | Prah | [12 empty] | Sirovina | Odobreno | C | 12 | 12 |  |  | 1
1.5.23 | S0013585 | Sklop bočne prednje leve strane oplate TKAN 150 INTEGRA |  | 0 | 0 | 0 |  | 1 |  |  |  |  | 0 |  |  |  | 0 |  | 0 | 0 | 0 | 0 | 11.499 | Ostalo | Finalni proizvod | Izmena na proveri | E | 23 | 23 | 2920708.563 |  | 1
1.5.23.1 | D0060720 | Bočna prednja leva strana oplate TKAN 150 INTEGRA | DC01 / Č0147 | 1689.17 | 912.253 | 0 | 1 | 1 |  |  |  | Lim | 0 | 0 | 1 | 1 | 1 | 0 | 1 | 0 | 0 | 0 | 11.4096 |  | Finalni proizvod | Izmena na proveri | E | 23 | 23 | 2907658.5504 | 12.1273 | 1
1.5.23.1.1 | K0000999 | Prah, običan, sjaj, crvena, RAL3020 | [5 empty] | 1 | kg | mm2 | 0.254 | Prah | [12 empty] | Sirovina | Odobreno | C | 12 | 12 |  |  | 1
1.5.23.1.2 | K0000758 | LIM, HVL, #1, DC01-A-M, Č0147 | [5 empty] | 1 | kg | kg(Bruto) | 1 | Lim | [12 empty] | Sirovina | Odobreno | D | 13 | 13 |  |  | 1
1.5.23.1.3 | K0000127 | CO2 Žica, 0.8mm | [5 empty] | 1 | kg | kg | 0.03 | Materijal za zavarivanje | [12 empty] | Sirovina | Odobreno | F | 16 | 16 |  |  | 1
1.5.23.2 | K0000274 | Klipsa-muška M5 | Č0361 |  |  |  |  | 3 | kom | kom | 1 | Šrafovska roba | [12 empty] | Sirovina | Odobreno | A | 5 | 5 |  |  | 3
1.5.23.3 | K0000166 | Navrtka šestougaona M5 DIN 934 | 5.4 |  |  |  |  | 3 | kom | kom | 1 | Šrafovska roba | [12 empty] | Sirovina | Odobreno | F | 17 | 17 |  |  | 3
1.5.23.4 | K0001492 | Blind nitna šestougaona sa okruglom glavom M8 | Material <not specified> |  |  |  |  | 8 | kom | kom | 1 | Šrafovska roba | [12 empty] | Sirovina | Odobreno | A | 5 | 5 |  |  | 8
1.5.24 | K0000028 | Podloška 8.4 x 1.6 A DIN 125 | [5 empty] | 4 | kom | kom | 1 | Šrafovska roba | [12 empty] | Sirovina | Odobreno | G | 25 | 25 |  |  | 4
1.5.25 | K0000485 | Vijak sa cilindričnom glavom sa urezom M4 x 30 DIN85 | [5 empty] | 2 | kom | kom | 1 | Šrafovska roba | [12 empty] | Sirovina | Odobreno | A | 6 | 6 |  |  | 2
1.5.26 | K0000853 | Guma na prirubnici ventilatora | Guma |  |  |  |  | 2 | kom | kom | 1 | Plastika/Guma | [12 empty] | Sirovina | Odobreno | A | 5 | 5 |  |  | 2
1.5.27 | D0051610 | Stitnik plamena donjih vrata TKAN 150 - C | DC01 / Č0147 | 547.636 | 131.636 | 0 | 1 | 2 |  |  |  | Lim | 0 | 0 | 1 | 1 | 0 | 0 | 1 | 0 | 0 | 0 | 0.5553 |  | Finalni proizvod | Odobreno | B | 12 | 12 | 142502.1644 | 0.56734 | 2
1.5.27.1 | K0000758 | LIM, HVL, #1, DC01-A-M, Č0147 | [5 empty] | 1 | kg | kg(Bruto) | 1 | Lim | [12 empty] | Sirovina | Odobreno | D | 13 | 13 |  |  | 1
1.5.27.2 | K0000828 | Prah, običan, sjaj, crna, RAL9005 | [5 empty] | 1 | kg | mm2 | 0.254 | Prah | [12 empty] | Sirovina | Odobreno | B | 7 | 7 |  |  | 1
1.5.28 | D0080466 | Plocica revizionog otvora oplate | DC01 / Č0147 | 110 | 62 |  | 1 | 8 | kom |  |  | Lim | 0 | 0 | 0 | 1 | 0 | 0 | 1 | 0 | 0 | 0 | 0.05 |  | Finalni proizvod | Odobreno | A | 7 | 7 | 13944.67 | 0.053673 | 8
1.5.28.1 | K0000758 | LIM, HVL, #1, DC01-A-M, Č0147 | [5 empty] | 1 | kg | kg(Bruto) | 1 | Lim | [12 empty] | Sirovina | Odobreno | D | 13 | 13 |  |  | 1
1.5.28.2 | K0000999 | Prah, običan, sjaj, crvena, RAL3020 | [5 empty] | 1 | kg | mm2 | 0.254 | Prah | [12 empty] | Sirovina | Odobreno | C | 12 | 12 |  |  | 1
1.5.29 | K0000013 | Vijak sa šestougaonom glavom M8 x 25 DIN 933 | 5.4 |  |  |  |  | 4 | kom | kom | 1 | Šrafovska roba | 0 | 0 | 0 | 0 | 0 | [7 empty] | Sirovina | Odobreno | C | 14 | 14 |  | Weight_bruto1@K0000013.sldprt | 4
1.5.30 | K0000240 | Ukrasna guma 2" | Plastika |  |  |  |  | 2 | kom | kom | 1 | Plastika/Guma | [12 empty] | Sirovina | Odobreno | B | 9 | 9 |  |  | 2
1.5.31 | D0060764 | Izolacija prednja leva oplate TKAN 150 INTEGRA | Vunizol | 1648.2 | 869.6 | 30 |  | 1 |  |  |  | Termoizolacija | 0 | 0 | 0 | 1 | 0 | 0 | 0 | 0 | 0 | 0 | 1.9713 |  | Finalni proizvod | Odobreno | B | 12 | 12 | 2823286.1999 |  | 1
1.5.31.1 | K0000152 | Vunizol, 30mm | [5 empty] | 1 | m2 | mm2 | 1 | Termoizolacija | [12 empty] | Sirovina | Odobreno | G | 16 | 16 |  |  | 1
1.5.32 | K0000168 | Ukrasna guma 1" | Plastika | 62.1 | 62.1 | 9 |  | 1 | kom | kom | 1 | Plastika/Guma | 0 | 0 | 0 | 0 | 0 |  | 0 | 0 |  |  | 0.005 | Ostalo | Sirovina | Odobreno | E | 23 | 23 | 5984.987 |  | 1
1.5.33 | D0094222 | Nosac elektro ormana TKAN | ČZn02 | 80.6717 | 30 |  | 2 | 4 | kom |  |  | Lim | 0 | 0 | 1 | 1 | 0 | 0 | 0 | 0 | 0 | 0 | 0.03 |  | Finalni proizvod | Odobreno | A | 4 | 4 | 4881.01 | 0.038093 | 4
1.5.33.1 | K0001981 | LIM, Pocinkovani, #2, Č Zn 02 | [5 empty] | 1 | kg | kg(Bruto) | 1 | Lim | [12 empty] | Sirovina | Odobreno | A | 4 | 4 |  |  | 1
1.5.34 | D0060760 | Izolacija zadnja leva oplate TKAN 150 INTEGRA | Vunizol | 1648.2 | 741.6 | 30 |  | 1 | kom. |  |  | Termoizolacija | 0 | 0 | 0 | 1 | 0 | 0 | 0 | 0 | 0 | 0 | 1.6569 |  | Finalni proizvod | Odobreno | B | 10 | 10 | 2485803.2624 |  | 1
1.5.34.1 | K0000152 | Vunizol, 30mm | [5 empty] | 1 | m2 | mm2 | 1 | Termoizolacija | [12 empty] | Sirovina | Odobreno | G | 16 | 16 |  |  | 1
1.5.35 | S0011719 | Sklop štitnika oplate gornjih vrata TKAN 150 - C |  | 0 | 0 | 0 |  | 1 |  |  |  | SKLOP | 0 |  |  |  | 0 | 0 | 0 | 0 | 0 | 0 | 3.53 | Ostalo | Finalni proizvod | Odobreno | B | 8 | 8 | 901450.281 |  | 1
1.5.35.1 | D0055192 | Štitnik oplate gornjih vrata TKAN 150 - C | DC01 / Č0147 | 770.602 | 590.602 | 0 | 1 | 1 |  |  |  | Lim | 0 | 0 | 1 | 1 | 1 | 0 | 1 | 0 | 0 | 0 | 3.5259 |  | Finalni proizvod | Odobreno | B | 9 | 9 | 899029.5967 | 3.5818 | 1
1.5.35.1.1 | K0000999 | Prah, običan, sjaj, crvena, RAL3020 | [5 empty] | 1 | kg | mm2 | 0.254 | Prah | [12 empty] | Sirovina | Odobreno | C | 12 | 12 |  |  | 1
1.5.35.1.2 | K0000758 | LIM, HVL, #1, DC01-A-M, Č0147 | [5 empty] | 1 | kg | kg(Bruto) | 1 | Lim | [12 empty] | Sirovina | Odobreno | D | 13 | 13 |  |  | 1
1.5.35.1.3 | K0000127 | CO2 Žica, 0.8mm | [5 empty] | 1 | kg | kg | 0.03 | Materijal za zavarivanje | [12 empty] | Sirovina | Odobreno | F | 16 | 16 |  |  | 1
1.5.35.2 | K0000276 | Klipsa-ženska | Č0147 |  |  |  |  | 4 | kom | kom | 1 | Šrafovska roba | [12 empty] | Sirovina | Odobreno | A | 10 | 10 |  |  | 4
1.5.36 | D0060755 | Izolacija donje lajsne oplate TKAN 150 INTEGRA | Vunizol | 941.478 | 310.2 | 30 |  | 1 | kom. |  |  | Termoizolacija | 0 | 0 | 0 | 1 | 0 | 0 | 0 | 0 | 0 | 0 | 0.41019 |  | Finalni proizvod | Odobreno | A | 6 | 6 | 627349.87 |  | 1
1.5.36.1 | K0000152 | Vunizol, 30mm | [5 empty] | 1 | m2 | mm2 | 1 | Termoizolacija | [12 empty] | Sirovina | Odobreno | G | 16 | 16 |  |  | 1
1.5.37 | D0054809 | Poklopac desne strane oplate krova - TKAN 150 - C | DC01 / Č0147 | 190 | 150 |  | 1.5 | 2 |  |  |  | Lim | 0 | 0 | 0 | 1 | 0 | 0 | 1 | 0 | 0 | 0 | 0.26149 |  | Finalni proizvod | Odobreno | B | 9 | 9 | 45772.8329 | 0.33644 | 2
1.5.37.1 | K0000999 | Prah, običan, sjaj, crvena, RAL3020 | [5 empty] | 1 | kg | mm2 | 0.254 | Prah | [12 empty] | Sirovina | Odobreno | C | 12 | 12 |  |  | 1
1.5.37.2 | K0000771 | LIM, HVL, #1.5, DC01-A-M, Č0147 | [5 empty] | 1 | kg | kg(Bruto) | 1 | Lim | [12 empty] | Sirovina | Odobreno | C | 10 | 10 |  |  | 1
1.5.38 | D0060734 | Zadnja donja strana oplate TKAN 150 INTEGRA | DC01 / Č0147 | 772.101 | 358.85 | 0 | 1 | 1 |  |  |  | Lim | 0 | 0 | 1 | 1 | 1 | 0 | 1 | 0 | 0 | 0 | 2.126 |  | Finalni proizvod | Odobreno | B | 9 | 9 | 543056.5528 | 2.1805 | 1
1.5.38.1 | K0000999 | Prah, običan, sjaj, crvena, RAL3020 | [5 empty] | 1 | kg | mm2 | 0.254 | Prah | [12 empty] | Sirovina | Odobreno | C | 12 | 12 |  |  | 1
1.5.38.2 | K0000127 | CO2 Žica, 0.8mm | [5 empty] | 1 | kg | kg | 0.03 | Materijal za zavarivanje | [12 empty] | Sirovina | Odobreno | F | 16 | 16 |  |  | 1
1.5.38.3 | K0000758 | LIM, HVL, #1, DC01-A-M, Č0147 | [5 empty] | 1 | kg | kg(Bruto) | 1 | Lim | [12 empty] | Sirovina | Odobreno | D | 13 | 13 |  |  | 1
1.5.39 | K0000468 | Podloška 4.3 x 0.8 A DIN 125 | [5 empty] | 4 | kom | kom | 1 | Šrafovska roba | [12 empty] | Sirovina | Odobreno | A | 7 | 7 |  |  | 4
1.5.40 | K0000426 | Vijak sa šestougaonom glavom M4 x 16 DIN933 | 5.4 |  |  |  |  | 3 | kom | kom | 1 | Šrafovska roba | [12 empty] | Sirovina | Odobreno | A | 10 | 10 |  |  | 3
1.5.41 | D0008914 | Turbulator TKAN60 - 80 - 100 - 150 - Ø50 x 600 mm | Č0000/St00 | 5.5 | 1659.19 | 0 |  | 40 | kom | kom | 1 | Šipka | 0 | 0 | 1 | 1 | 0 | 0 | 0 | 0 | 0 | 0 | 0.31021 |  | Finalni proizvod | Odobreno | A | 20 | 20 | 28714.5516 | 0.31023 | 40
1.5.41.1 | K0000870 | Šipka, ČTV, 5.5, Č0000 | [5 empty] | 1 | kg | kg(Bruto) | 1 | Šipka | [12 empty] | Sirovina | Odobreno | A | 4 | 4 |  |  | 1
1.5.42 | S0011484 | Sklop desne strane krova oplate TKAN 150 - C |  | 0 | 0 | 0 |  | 1 |  |  |  |  | 0 |  |  |  | 0 |  | 0 | 0 | 0 | 0 | 5.555 | Ostalo | Finalni proizvod | Izmena na proveri | B | 13 | 13 | 1419580.696 |  | 1
1.5.42.1 | K0000276 | Klipsa-ženska | Č0147 |  |  |  |  | 6 | kom | kom | 1 | Šrafovska roba | [12 empty] | Sirovina | Odobreno | A | 10 | 10 |  |  | 6
1.5.42.2 | D0051595 | Desna strana krova oplate TKAN 150 - C | DC01 / Č0147 | 1472.34 | 517.969 | 0 | 1 | 1 |  |  |  | Lim | 0 | 0 | 1 | 1 | 1 | 0 | 1 | 0 | 0 | 0 | 5.5489 |  | Finalni proizvod | Izmena na proveri | B | 18 | 18 | 1415949.6697 | 6.0019 | 1
1.5.42.2.1 | K0000999 | Prah, običan, sjaj, crvena, RAL3020 | [5 empty] | 1 | kg | mm2 | 0.254 | Prah | [12 empty] | Sirovina | Odobreno | C | 12 | 12 |  |  | 1
1.5.42.2.2 | K0000127 | CO2 Žica, 0.8mm | [5 empty] | 1 | kg | kg | 0.03 | Materijal za zavarivanje | [12 empty] | Sirovina | Odobreno | F | 16 | 16 |  |  | 1
1.5.42.2.3 | K0000758 | LIM, HVL, #1, DC01-A-M, Č0147 | [5 empty] | 1 | kg | kg(Bruto) | 1 | Lim | [12 empty] | Sirovina | Odobreno | D | 13 | 13 |  |  | 1
1.5.43 | S0013581 | Sklop bočne zadnje desne strane oplate TKAN 150 INTEGRA |  | 0 | 0 | 0 |  | 1 |  |  |  |  | 0 |  |  |  | 0 |  | 0 | 0 | 0 | 0 | 10.19 | Ostalo | Finalni proizvod | Izmena na proveri | D | 19 | 19 | 2594973.676 |  | 1
1.5.43.1 | K0000274 | Klipsa-muška M5 | Č0361 |  |  |  |  | 3 | kom | kom | 1 | Šrafovska roba | [12 empty] | Sirovina | Odobreno | A | 5 | 5 |  |  | 3
1.5.43.2 | K0000166 | Navrtka šestougaona M5 DIN 934 | 5.4 |  |  |  |  | 3 | kom | kom | 1 | Šrafovska roba | [12 empty] | Sirovina | Odobreno | F | 17 | 17 |  |  | 3
1.5.43.3 | D0060716 | Bočna zadnja desna strana oplate TKAN 150 INTEGRA | DC01 / Č0147 | 1689.17 | 784.195 | 0 | 1 | 1 |  |  |  | Lim | 0 | 0 | 1 | 1 | 1 | 0 | 1 | 0 | 0 | 0 | 10.1776 |  | Finalni proizvod | Izmena na proveri | D | 20 | 20 | 2592939.1014 | 10.4249 | 1
1.5.43.3.1 | K0000127 | CO2 Žica, 0.8mm | [5 empty] | 1 | kg | kg | 0.03 | Materijal za zavarivanje | [12 empty] | Sirovina | Odobreno | F | 16 | 16 |  |  | 1
1.5.43.3.2 | K0000999 | Prah, običan, sjaj, crvena, RAL3020 | [5 empty] | 1 | kg | mm2 | 0.254 | Prah | [12 empty] | Sirovina | Odobreno | C | 12 | 12 |  |  | 1
1.5.43.3.3 | K0000758 | LIM, HVL, #1, DC01-A-M, Č0147 | [5 empty] | 1 | kg | kg(Bruto) | 1 | Lim | [12 empty] | Sirovina | Odobreno | D | 13 | 13 |  |  | 1
1.5.44 | K0000167 | Vijak za lim ST3.9x16 DIN7981 | 5.4 |  |  |  |  | 88 | kom | kom | 1 | Šrafovska roba | [12 empty] | Sirovina | Odobreno | E | 14 | 14 |  |  | 88
1.5.45 | K0000543 | Plasticni ukrasni spoljni cep 3/4" | Material <not specified> |  |  |  |  | 2 | kom | kom | 1 | Plastika/Guma | [12 empty] | Sirovina | Odobreno | B | 8 | 8 |  |  | 2
1.5.46 | D0051289 | Poklopac bočne strane oplate TKAN 80 - C | ST12 / Č0147 | 240 | 95 |  | 1 | 1 |  |  |  | Lim | 0 | 0 | 0 | 1 | 0 | 0 | 1 | 0 | 0 | 0 | 0.18 |  | Finalni proizvod | Odobreno | B | 9 | 9 | 46023.09 | 0.17944 | 1
1.5.46.1 | K0000758 | LIM, HVL, #1, DC01-A-M, Č0147 | [5 empty] | 1 | kg | kg(Bruto) | 1 | Lim | [12 empty] | Sirovina | Odobreno | D | 13 | 13 |  |  | 1
1.5.46.2 | K0000999 | Prah, običan, sjaj, crvena, RAL3020 | [5 empty] | 1 | kg | mm2 | 0.254 | Prah | [12 empty] | Sirovina | Odobreno | C | 12 | 12 |  |  | 1
1.5.47 | D0051604 | Izolacija zadnja gornja oplate TKAN 150 - C | Vunizol | 732 | 582.2 | 30 |  | 1 | kom. |  |  | Termoizolacija | 0 | 0 | 0 | 1 | 0 | 0 | 0 | 0 | 0 | 0 | 0.15274 |  | Finalni proizvod | Odobreno | A | 6 | 6 | 311544.8 |  | 1
1.5.47.1 | K0000152 | Vunizol, 30mm | [5 empty] | 1 | m2 | mm2 | 1 | Termoizolacija | [12 empty] | Sirovina | Odobreno | G | 16 | 16 |  |  | 1
1.5.48 | D0064964 | Dodatak - lim Automatike SY 325 | DC01 / Č0147 | 278 | 219 |  | 1.5 | 1 | kom |  |  | Lim | 0 | 0 | 0 | 1 | 0 | 0 | 1 | 0 | 0 | 0 | 0.42 |  | Finalni proizvod | Odobreno | A | 5 | 5 | 74243.17 | 0.71871 | 1
1.5.48.1 | K0000953 | Prah, običan, sjaj, bela, RAL9018 | [5 empty] | 1 | kg | mm2 | 0.254 | Prah | [12 empty] | Sirovina | Odobreno | B | 10 | 10 |  |  | 1
1.5.48.2 | K0000771 | LIM, HVL, #1.5, DC01-A-M, Č0147 | [5 empty] | 1 | kg | kg(Bruto) | 1 | Lim | [12 empty] | Sirovina | Odobreno | C | 10 | 10 |  |  | 1
1.5.49 | K0000011 | Vijak sa šestougaonom glavom M8 x 16 DIN 933 | 5.4 |  |  |  |  | 4 | kom | kom | 1 | Šrafovska roba | 0 | 0 | 0 | 0 | 0 | [7 empty] | Sirovina | Odobreno | C | 15 | 15 |  | Weight_bruto1@K0000011.sldprt | 4
1.5.50 | K0000174 | Plasticni ukrasni unutrasnji cep 1/2" | Plastika | 26 | 26 | 9 |  | 1 | kom | kom | 1 | Plastika/Guma | 0 |  |  |  | 0 |  | 0 | 0 |  |  | 0.001 | Ostalo | Sirovina | Odobreno | E | 24 | 24 | 2035.752 |  | 1
1.5.51 | D0060763 | Izolacija prednja desna oplate TKAN 150 INTEGRA | Vunizol | 1648.2 | 869.6 | 30 |  | 1 | kom. |  |  | Termoizolacija | 0 | 0 | 0 | 1 | 0 | 0 | 0 | 0 | 0 | 0 | 1.9041 |  | Finalni proizvod | Odobreno | B | 10 | 10 | 2737650.4007 |  | 1
1.5.51.1 | K0000152 | Vunizol, 30mm | [5 empty] | 1 | m2 | mm2 | 1 | Termoizolacija | [12 empty] | Sirovina | Odobreno | G | 16 | 16 |  |  | 1
1.5.52 | D0002075 | Nosač mikroprekidača | Č0361/S235 JR | 176.021 | 87.0212 |  | 2 | 1 |  |  |  | Lim | 0 | 0 | 1 | 1 | 0 | 0 | 0 | 1 | 0 | 0 | 0.175 |  | Finalni proizvod | Odobreno | A | 10 | 10 | 23843.554 | 0.2411 | 1
1.5.52.1 | K0000123 | Farba, osnovna, crna | [5 empty] | 1 | l | mm2 | 0.119 | Farba | [12 empty] | Sirovina | Odobreno | J | 25 | 25 |  |  | 1
1.5.52.2 | K0000110 | LIM, TVL, #2, Č0361, S235JR | [5 empty] | 1 | kg | kg(Bruto) | 1 | Lim | [12 empty] | Sirovina | Odobreno | H | 19 | 19 |  |  | 1
1.5.53 | K0000007 | Navrtka šestougaona M4 DIN 934 | Material <not specified> |  |  |  |  | 4 | kom | kom | 1 | Šrafovska roba | [12 empty] | Sirovina | Odobreno | G | 21 | 21 |  | Weight_bruto1@K0000007.sldprt | 4
1.5.54 | K0000170 | Ukrasna guma 3/4" | Plastika | 55 | 55 | 9 |  | 1 | kom | kom | 1 | Plastika/Guma | 0 | 0 | 0 | 0 | 0 |  | 0 | 0 |  |  | 0.005 | Ostalo | Sirovina | Odobreno | E | 26 | 26 | 5031.435 |  | 1
1.5.55 | S0010873 | Pepeljara TKAN 2017 |  | 0 | 0 | 0 |  | 2 |  |  |  |  | 0 |  |  |  | 1 |  | 1 | 0 | 0 | 0 | 14.09 | Ostalo | Finalni proizvod | Izmena na proveri | C | 28 | 28 | 2923954.633 |  | 2
1.5.55.1 | K0000413 | Silikonski dihtung za GILLES | Silicon | 170 | 170 | 0 |  | 1 | kom | kom | 1 | Ostalo | 0 | 0 | 0 | 1 | 0 | 0 | 0 | 0 |  |  | 0.051 |  | Sirovina | Odobreno | B | 17 | 17 | 36662.386 |  | 1
1.5.55.2 | S0010912 | Sklop poklopca pepeljare za TKAN 2017 |  | 0 | 0 | 0 |  | 1 |  |  |  |  | 0 |  |  |  | 0 |  | 0 | 0 | 0 | 0 | 1.443 | Ostalo | Finalni proizvod | Izmena na proveri | B | 10 | 10 | 397713.331 |  | 1
1.5.55.2.1 | D0051957 | Smolepljiva izolaciona traka poklopca pepeljare | Keramicka traka | 10 | 3 | 1556 |  | 1 |  |  |  | Ostalo | 0 | 0 | 0 | 1 | 0 | 0 | 0 | 0 | 0 | 0 | 0.044 |  | Finalni proizvod | Izmena na proveri | A | 6 | 6 | 30 |  | 1
1.5.55.2.1.1 | K0001119 | Keramička samolepljiva traka Š x D = 10 x 3, frenzelit | [5 empty] | 1 | m | mm | 1 | Ostalo | [12 empty] | Sirovina | Odobreno | B | 7 | 7 |  |  | 1
1.5.55.2.2 | D0051864 | Osnovni lim poklopca kutije za pepeo 2017 | DC01 / Č0147 | 526.569 | 407.709 |  | 1 | 1 |  |  |  | Lim | 0 | 0 | 1 | 1 | 1 | 0 | 1 | 0 | 0 | 0 | 1.4 |  | Finalni proizvod | Izmena na proveri | B | 17 | 17 | 357257.33 | 1.6896 | 1
1.5.55.2.2.1 | K0000758 | LIM, HVL, #1, DC01-A-M, Č0147 | [5 empty] | 1 | kg | kg(Bruto) | 1 | Lim | [12 empty] | Sirovina | Odobreno | D | 13 | 13 |  |  | 1
1.5.55.2.2.2 | K0000127 | CO2 Žica, 0.8mm | [5 empty] | 1 | kg | kg | 0.03 | Materijal za zavarivanje | [12 empty] | Sirovina | Odobreno | F | 16 | 16 |  |  | 1
1.5.55.2.2.3 | K0000999 | Prah, običan, sjaj, crvena, RAL3020 | [5 empty] | 1 | kg | mm2 | 0.254 | Prah | [12 empty] | Sirovina | Odobreno | C | 12 | 12 |  |  | 1
1.5.55.3 | D0051945 | Prirubnica kutije za pepeo | DC01 / Č0147 | 277.8 | 228 |  | 2 | 1 |  |  |  | Lim | 1 | 0 | 0 | 1 | 0 | 0 | 1 | 0 | 0 | 0 | 0.79 |  | Finalni proizvod | Izmena na proveri | A | 14 | 14 | 102577.59 | 0.99695 | 1
1.5.55.3.1 | K0000999 | Prah, običan, sjaj, crvena, RAL3020 | [5 empty] | 1 | kg | mm2 | 0.254 | Prah | [12 empty] | Sirovina | Odobreno | C | 12 | 12 |  |  | 1
1.5.55.3.2 | K0001931 | LIM, HVL, #2, DC01-A-M, Č0147 | [5 empty] | 1 | kg | kg(Bruto) | 1 | Lim | [12 empty] | Sirovina | Odobreno | A | 4 | 4 |  |  | 1
1.5.55.4 | K0000999 | Prah, običan, sjaj, crvena, RAL3020 | [5 empty] | 1 | kg | mm2 | 0.254 | Prah | [12 empty] | Sirovina | Odobreno | C | 12 | 12 |  |  | 1
1.5.55.5 | D0051863 | Zadnja strana kutije za pepeo | DC01 / Č0147 | 737.253 | 513.169 |  | 1 | 1 |  |  |  | Lim | 0 | 0 | 1 | 1 | 0 | 0 | 0 | 0 | 0 | 0 | 2.73 |  | Fazni proizvod | Izmena na proveri | C | 22 | 22 | 696257.98 | 2.9775 | 1
1.5.55.5.1 | K0000758 | LIM, HVL, #1, DC01-A-M, Č0147 | [5 empty] | 1 | kg | kg(Bruto) | 1 | Lim | [12 empty] | Sirovina | Odobreno | D | 13 | 13 |  |  | 1
1.5.55.6 | K0000447 | Podloška M3 - 3.2 x 0.5 - A DIN 125 | [5 empty] | 4 | kom | kom | 1 | Šrafovska roba | [12 empty] | Sirovina | Odobreno | A | 7 | 7 |  |  | 4
1.5.55.7 | K0000006 | Navrtka šestougaona M10 DIN 934 | Material <not specified> |  |  |  |  | 4 | kom | kom | 1 | Šrafovska roba | [12 empty] | Sirovina | Odobreno | F | 23 | 23 |  | Weight_bruto1@K0000006.sldprt | 4
1.5.55.8 | K0000429 | Bravica kutije za pepeo | Material <not specified> |  |  |  |  | 2 | kom | kom | 1 | Ostalo | [12 empty] | Sirovina | Odobreno | A | 10 | 10 |  |  | 2
1.5.55.9 | K0000457 | Vijak sa cilindričnom glavom sa urezom M3 x 10 DIN85 | [5 empty] | 4 | kom | kom | 1 | Šrafovska roba | [12 empty] | Sirovina | Odobreno | A | 6 | 6 |  |  | 4
1.5.55.10 | D0051979 | Lim nosaš dihtunga TKAN pepeljare | Č0361/S235 JR | 277.8 | 221 |  | 3 | 1 |  |  |  | Lim | 0 | 0 | 0 | 1 | 0 | 0 | 1 | 0 | 0 | 0 | 0.72995 |  | Finalni proizvod | Izmena na proveri | A | 11 | 11 | 66409.5865 | 1.4495 | 1
1.5.55.10.1 | K0000999 | Prah, običan, sjaj, crvena, RAL3020 | [5 empty] | 1 | kg | mm2 | 0.254 | Prah | [12 empty] | Sirovina | Odobreno | C | 12 | 12 |  |  | 1
1.5.55.10.2 | K0000109 | LIM, TVL, #3, Č0361, S235JR | [5 empty] | 1 | kg | kg(Bruto) | 1 | Lim | [12 empty] | Sirovina | Odobreno | H | 19 | 19 |  |  | 1
1.5.55.11 | D0051902 | Lim na zadnjoj strani kutije za pepeo | DC01 / Č0147 | 277.8 | 228 |  | 2 | 1 |  |  |  | Lim | 0 | 0 | 0 | 1 | 0 | 0 | 1 | 0 | 0 | 0 | 0.58 |  | Fazni proizvod | Izmena na proveri | A | 12 | 12 | 76879.91 | 0.99695 | 1
1.5.55.11.1 | K0000999 | Prah, običan, sjaj, crvena, RAL3020 | [5 empty] | 1 | kg | mm2 | 0.254 | Prah | [12 empty] | Sirovina | Odobreno | C | 12 | 12 |  |  | 1
1.5.55.11.2 | K0001931 | LIM, HVL, #2, DC01-A-M, Č0147 | [5 empty] | 1 | kg | kg(Bruto) | 1 | Lim | [12 empty] | Sirovina | Odobreno | A | 4 | 4 |  |  | 1
1.5.55.12 | K0000218 | Navrtka šestougaona M3 DIN 934 | 5.4 |  |  |  |  | 4 | kom | kom | 1 | Šrafovska roba | [12 empty] | Sirovina | Odobreno | A | 7 | 7 |  |  | 4
1.5.55.13 | D0051862 | Prednja strana kutije za pepeo | DC01 / Č0147 | 1116.34 | 528.169 |  | 1 | 1 |  |  |  | Lim | 0 | 0 | 1 | 1 | 0 | 0 | 0 | 0 | 0 | 0 | 4.36 |  | Fazni proizvod | Izmena na proveri | C | 19 | 19 | 1110757.66 | 4.6403 | 1
1.5.55.13.1 | K0000758 | LIM, HVL, #1, DC01-A-M, Č0147 | [5 empty] | 1 | kg | kg(Bruto) | 1 | Lim | [12 empty] | Sirovina | Odobreno | D | 13 | 13 |  |  | 1
1.5.55.14 | K0000072 | Podloška M6 - 6.4 x 1.6 - A DIN 125 | [5 empty] | 4 | kom | kom | 1 | Šrafovska roba | [12 empty] | Sirovina | Odobreno | C | 12 | 12 |  |  | 4
1.5.55.15 | K0000282 | Rucica silosa TKAN | Plastika |  |  |  |  | 2 | kom | kom | 1 | Ostalo | [12 empty] | Sirovina | Odobreno | A | 11 | 11 |  |  | 2
1.5.55.16 | K0000083 | Vijak sa šestougaonom glavom M6 x 16 DIN 933 | 5.4 |  |  |  |  | 4 | kom | kom | 1 | Šrafovska roba | [12 empty] | Sirovina | Odobreno | C | 13 | 13 |  |  | 4
1.5.55.17 | D0052489 | Lim na zadnjoj strani kutije za pepeo | DC01 / Č0147 | 277.8 | 228 |  | 2 | 1 |  |  |  | Lim | 0 | 0 | 0 | 1 | 0 | 0 | 1 | 0 | 0 | 0 | 0.79 |  | Fazni proizvod | Izmena na proveri | A | 11 | 11 | 102577.59 | 0.99695 | 1
1.5.55.17.1 | K0000999 | Prah, običan, sjaj, crvena, RAL3020 | [5 empty] | 1 | kg | mm2 | 0.254 | Prah | [12 empty] | Sirovina | Odobreno | C | 12 | 12 |  |  | 1
1.5.55.17.2 | K0001931 | LIM, HVL, #2, DC01-A-M, Č0147 | [5 empty] | 1 | kg | kg(Bruto) | 1 | Lim | [12 empty] | Sirovina | Odobreno | A | 4 | 4 |  |  | 1
1.5.55.18 | D0051976 | Klapna kutije za pepeo TKAN | DC01 / Č0147 | 208.301 | 117 |  | 1 | 1 |  |  |  | Lim | 0 | 0 | 1 | 1 | 0 | 0 | 1 | 0 | 0 | 0 | 0.19212 |  | Finalni proizvod | Izmena na proveri | B | 13 | 13 | 49458.3007 | 0.1918 | 1
1.5.55.18.1 | K0000999 | Prah, običan, sjaj, crvena, RAL3020 | [5 empty] | 1 | kg | mm2 | 0.254 | Prah | [12 empty] | Sirovina | Odobreno | C | 12 | 12 |  |  | 1
1.5.55.18.2 | K0000758 | LIM, HVL, #1, DC01-A-M, Č0147 | [5 empty] | 1 | kg | kg(Bruto) | 1 | Lim | [12 empty] | Sirovina | Odobreno | D | 13 | 13 |  |  | 1
1.5.55.19 | S0010880 | Sklop cevnog priključka kutije za pepeo |  | 0 | 0 | 0 |  | 1 |  |  |  |  | 0 |  |  |  | 1 |  | 1 | 0 | 0 | 0 | 1.827 | Ostalo | Finalni proizvod | Izmena na proveri | A | 10 | 10 | 154246.64 |  | 1
1.5.55.19.1 | K0000999 | Prah, običan, sjaj, crvena, RAL3020 | [5 empty] | 1 | kg | mm2 | 0.254 | Prah | [12 empty] | Sirovina | Odobreno | C | 12 | 12 |  |  | 1
1.5.55.19.2 | K0000126 | CO2 Žica, 1mm | [5 empty] | 1 | kg | kg | 0.03 | Materijal za zavarivanje | [12 empty] | Sirovina | Odobreno | G | 16 | 16 |  |  | 1
1.5.55.19.3 | D0051876 | Prirubnica cevnog kanala | Č0361/S235 JR | 247.4 | 221 |  | 4 | 1 |  |  |  | Lim | 1 | 0 | 0 | 1 | 0 | 0 | 0 | 0 | 0 | 0 | 1.34 |  | Fazni proizvod | Izmena na proveri | A | 9 | 9 | 90624.85 | 1.7212 | 1
1.5.55.19.3.1 | K0000067 | LIM, TVL, #4, Č0361, S235JR | [5 empty] | 1 | kg | kg(Bruto) | 1 | Lim | [12 empty] | Sirovina | Odobreno | I | 22 | 22 |  |  | 1
1.5.55.19.4 | D0000983 | Cev kanala | Č0361/S235 JR | 385.987 | 80 |  | 2 | 1 |  |  |  | Lim | 0 | 0 | 1 | 1 | 1 | 0 | 0 | 0 | 0 | 0 | 0.48603 |  | Fazni proizvod | Izmena na proveri | A | 20 | 20 | 63621.7934 | 0.48603 | 1
1.5.55.19.4.1 | K0000126 | CO2 Žica, 1mm | [5 empty] | 1 | kg | kg | 0.03 | Materijal za zavarivanje | [12 empty] | Sirovina | Odobreno | G | 16 | 16 |  |  | 1
1.5.55.19.4.2 | K0000110 | LIM, TVL, #2, Č0361, S235JR | [5 empty] | 1 | kg | kg(Bruto) | 1 | Lim | [12 empty] | Sirovina | Odobreno | H | 19 | 19 |  |  | 1
1.5.55.20 | K0000629 | Podloska siroka M10 DIN 9021 | [5 empty] | 4 | kom | kom | 1 | Šrafovska roba | [12 empty] | Sirovina | Odobreno | A | 7 | 7 |  |  | 4
1.5.55.21 | K0000071 | Navrtka šestougaona M6 DIN 934 | 5.4 |  |  |  |  | 4 | kom | kom | 1 | Šrafovska roba | [12 empty] | Sirovina | Odobreno | C | 15 | 15 |  |  | 4
1.5.55.22 | K0000623 | Točkić F50 | Material <not specified> | 50 | 0 | 60 |  | 4 | kom | kom | 1 | Ostalo | 0 |  |  |  | 0 | 0 | 0 | 0 |  |  | 0.674 |  | Sirovina | Odobreno | C | 24 | 24 | 22584.496 |  | 4
1.5.55.23 | K0000127 | CO2 Žica, 0.8mm | [5 empty] | 1 | kg | kg | 0.03 | Materijal za zavarivanje | [12 empty] | Sirovina | Odobreno | F | 16 | 16 |  |  | 1
1.5.56 | D0060759 | Izolacija zadnja donja oplate TKAN 150 INTEGRA | Vunizol | 734.4 | 340 | 30 |  | 1 | kom. |  |  | Termoizolacija | 0 | 0 | 0 | 1 | 0 | 0 | 0 | 0 | 0 | 0 | 0.34543 |  | Finalni proizvod | Odobreno | A | 6 | 6 | 530732.7077 |  | 1
1.5.56.1 | K0000152 | Vunizol, 30mm | [5 empty] | 1 | m2 | mm2 | 1 | Termoizolacija | [12 empty] | Sirovina | Odobreno | G | 16 | 16 |  |  | 1
1.5.57 | K0000386 | Blind nitna sa ravnom glavom M4x10 | AlMg3 |  |  |  |  | 3 | kom | kom | 1 | Šrafovska roba | [12 empty] | Sirovina | Odobreno | C | 14 | 14 |  |  | 3
1.5.58 | D0055140 | Izolacija gornje lajsne oplate TKAN 150 - C | Vunizol | 941.478 | 165.2 | 30 |  | 1 | kom. |  |  | Termoizolacija | 0 | 0 | 0 | 1 | 0 | 0 | 0 | 0 | 0 | 0 | 0.21975 |  | Finalni proizvod | Odobreno | A | 6 | 6 | 359915.3482 |  | 1
1.5.58.1 | K0000152 | Vunizol, 30mm | [5 empty] | 1 | m2 | mm2 | 1 | Termoizolacija | [12 empty] | Sirovina | Odobreno | G | 16 | 16 |  |  | 1
1.5.59 | S0013591 | Sklop prednje donje lajsne oplate TKAN 150 INTEGRA |  | 0 | 0 | 0 |  | 1 |  |  |  |  | 0 |  |  |  | 0 |  | 0 | 0 | 0 | 0 | 4.061 | Ostalo | Finalni proizvod | Izmena na proveri | B | 11 | 11 | 1069252.769 |  | 1
1.5.59.1 | K0000166 | Navrtka šestougaona M5 DIN 934 | 5.4 |  |  |  |  | 6 | kom | kom | 1 | Šrafovska roba | [12 empty] | Sirovina | Odobreno | F | 17 | 17 |  |  | 6
1.5.59.2 | K0000165 | Podloska vulkanizovana D22/D7 | Material <not specified> |  |  |  |  | 6 | kom | kom | 1 | Šrafovska roba | [12 empty] | Sirovina | Odobreno | E | 15 | 15 |  |  | 6
1.5.59.3 | S0013592 | Osnovni sklop prednje donje lajsne oplate TKAN 150 INTEGRA |  | 0 | 0 | 0 |  | 1 |  |  |  |  | 0 |  |  |  | 1 |  | 1 | 0 | 0 | 0 | 3.612 | Ostalo | Finalni proizvod | Izmena na proveri | B | 12 | 12 | 922246.719 |  | 1
1.5.59.3.1 | K0000164 | Vijak sa paljenim vrhom M5 x 15 | Copper Cu |  |  |  |  | 6 | kom | kom | 1 | Šrafovska roba | [12 empty] | Sirovina | Odobreno | E | 15 | 15 |  |  | 6
1.5.59.3.2 | D0060733 | Prednja donja lajsna oplate TKAN 150 INTEGRA | DC01 / Č0147 | 981.393 | 517.338 |  | 1 | 1 |  |  |  | Lim | 0 | 0 | 1 | 1 | 0 | 0 | 0 | 0 | 0 | 0 | 3.6 |  | Fazni proizvod | Izmena na proveri | B | 11 | 11 | 920436.09 | 3.9957 | 1
1.5.59.3.2.1 | K0000758 | LIM, HVL, #1, DC01-A-M, Č0147 | [5 empty] | 1 | kg | kg(Bruto) | 1 | Lim | [12 empty] | Sirovina | Odobreno | D | 13 | 13 |  |  | 1
1.5.59.3.3 | K0000999 | Prah, običan, sjaj, crvena, RAL3020 | [5 empty] | 1 | kg | mm2 | 0.254 | Prah | [12 empty] | Sirovina | Odobreno | C | 12 | 12 |  |  | 1
1.5.59.3.4 | K0000127 | CO2 Žica, 0.8mm | [5 empty] | 1 | kg | kg | 0.03 | Materijal za zavarivanje | [12 empty] | Sirovina | Odobreno | F | 16 | 16 |  |  | 1
1.5.59.4 | D0055175 | Lim natpisa prednje donje lajsne oplate TKAN 150 - C | DC01 / Č0147 | 522 | 135 |  | 0.8 | 1 |  |  |  | Lim | 0 | 0 | 0 | 1 | 0 | 0 | 1 | 0 | 0 | 0 | 0.43936 |  | Finalni proizvod | Izmena na proveri | A | 7 | 7 | 140817.4514 | 0.44368 | 1
1.5.59.4.1 | K0000106 | LIM, HVL, #0.7, DC01-A-M, Č0147 | [5 empty] | 1 | kg | kg(Bruto) | 1 | Lim | [12 empty] | Sirovina | Odobreno | F | 18 | 18 |  |  | 1
1.5.59.4.2 | K0000953 | Prah, običan, sjaj, bela, RAL9018 | [5 empty] | 1 | kg | mm2 | 0.254 | Prah | [12 empty] | Sirovina | Odobreno | B | 10 | 10 |  |  | 1
1.5.60 | D0016088 | Izolacija stitnika gornjih vrata oplate TKAN 150 | Tervol | 675.2 | 495.2 | 30 |  | 1 | kom |  |  | Termoizolacija | 0 | 0 | 0 | 1 | 0 | 0 | 0 | 0 | 0 | 0 | 0.27685 |  | Finalni proizvod | Odobreno | A | 6 | 6 | 733324.16 |  | 1
1.5.60.1 | K0000152 | Vunizol, 30mm | [5 empty] | 1 | m2 | mm2 | 1 | Termoizolacija | [12 empty] | Sirovina | Odobreno | G | 16 | 16 |  |  | 1
1.6 | K0000006 | Navrtka šestougaona M10 DIN 934 | Material <not specified> |  |  |  |  | 8 | kom | kom | 1 | Šrafovska roba | [12 empty] | Sirovina | Odobreno | F | 23 | 23 |  | Weight_bruto1@K0000006.sldprt | 8
1.7 | D0004667 | Pletenica dozera i kotla TKAN 150 | Stakl/grafitiz pl. | 6 | 6 | 816 |  | 1 |  |  |  | Termoizolacija | 0 | 0 | 0 | 1 | 0 | 0 | 0 | 0 | 0 | 0 | 0.024699 |  | Finalni proizvod | Odobreno | A | 13 | 13 | 19300.7256 |  | 1
1.7.1 | K0000843 | Pletenica, bezazbestna, 6x6 | [5 empty] | 1 | kg | kg | 1 | Termoizolacija | [12 empty] | Sirovina | Odobreno | A | 4 | 4 |  |  | 1
1.8 | S0013664 | Sklop za kačenje fleksibilnog creva |  | 0 | 0 | 0 |  | 2 |  |  |  |  | 0 |  |  |  | 1 |  | 1 | 0 | 0 | 0 | 0.796 | Ostalo | Finalni proizvod | Odobreno | B | 10 | 10 | 106852.061 |  | 2
1.8.1 | K0001709 | Prah, običan, sjaj, crvena, RAL3002 | [5 empty] | 1 | kg | mm2 | 0.254 | Prah | [12 empty] | Sirovina | Odobreno | A | 4 | 4 |  |  | 1
1.8.2 | D0060992 | Pozicija 1 klapne silosa | Č0361/S235 JR | 242 | 242 |  | 2 | 1 |  |  |  | Lim | 0 | 0 | 0 | 1 | 0 | 0 | 0 | 0 | 0 | 0 | 0.53 |  | Fazni proizvod | Odobreno | A | 6 | 6 | 70993.18 | 0.9218 | 1
1.8.2.1 | K0000110 | LIM, TVL, #2, Č0361, S235JR | [5 empty] | 1 | kg | kg(Bruto) | 1 | Lim | [12 empty] | Sirovina | Odobreno | H | 19 | 19 |  |  | 1
1.8.3 | D0056167 | Pozicija 2 | Č0361/S235 JR | 558.419 | 30 |  | 2 | 1 |  |  |  | Lim | 0 | 0 | 1 | 1 | 1 | 0 | 0 | 0 | 0 | 0 | 0.26 |  | Fazni proizvod | Odobreno | B | 11 | 11 | 35858.88 | 0.26369 | 1
1.8.3.1 | K0000110 | LIM, TVL, #2, Č0361, S235JR | [5 empty] | 1 | kg | kg(Bruto) | 1 | Lim | [12 empty] | Sirovina | Odobreno | H | 19 | 19 |  |  | 1
1.8.3.2 | K0000127 | CO2 Žica, 0.8mm | [5 empty] | 1 | kg | kg | 0.03 | Materijal za zavarivanje | [12 empty] | Sirovina | Odobreno | F | 16 | 16 |  |  | 1
1.8.4 | K0000127 | CO2 Žica, 0.8mm | [5 empty] | 1 | kg | kg | 0.03 | Materijal za zavarivanje | [12 empty] | Sirovina | Odobreno | F | 16 | 16 |  |  | 1
1.9 | K0000073 | Vijak sa šestougaonom glavom M10 x 20 DIN 933 | 5.4 |  |  |  |  | 12 | kom | kom | 1 | Šrafovska roba | [12 empty] | Sirovina | Odobreno | F | 19 | 19 |  |  | 12
1.10 | SW-14227 | Silos TKAN 150 |  | 0 | 0 | 0 |  | 1 | kom. |  |  | Ostalo | 0 |  |  |  | 0 | 0 | 0 | 0 | 0 | 0 | 164.677 | Ostalo | Finalni proizvod | Odobreno | D | 41 | 41 | 18539210.529 |  | 1
1.10.1 | S0000093 | Sklop bocne leve strane silosa TKAN 150 |  | 0 | 0 | 0 |  | 1 |  |  |  | Ostalo | 0 |  |  |  | 0 | 0 | 1 | 0 | 0 | 0 | 21.407 | Ostalo | Finalni proizvod | Odobreno | A | 16 | 16 | 2731726.13 |  | 1
1.10.1.1 | K0000999 | Prah, običan, sjaj, crvena, RAL3020 | [5 empty] | 1 | kg | mm2 | 0.254 | Prah | [12 empty] | Sirovina | Odobreno | C | 12 | 12 |  |  | 1
1.10.1.2 | K0000071 | Navrtka šestougaona M6 DIN 934 | 5.4 |  |  |  |  | 2 | kom | kom | 1 | Šrafovska roba | [12 empty] | Sirovina | Odobreno | C | 15 | 15 |  |  | 2
1.10.1.3 | SW-14229 | Bocna leva strana silosa | Č0361/S235 JR | 1446 | 1198.3 | 0 | 2 | 1 | kom |  |  | Lim | 0 | 0 | 1 | 1 | 0 | 0 | 0 | 0 | 0 | 0 | 21.4064 |  | Fazni proizvod | Odobreno | A | 17 | 17 | 2730965.0749 | 27.2733 | 1
1.10.1.3.1 | K0000110 | LIM, TVL, #2, Č0361, S235JR | [5 empty] | 1 | kg | kg(Bruto) | 1 | Lim | [12 empty] | Sirovina | Odobreno | H | 19 | 19 |  |  | 1
1.10.2 | K0000030 | Podloška 10.5 x 2 A DIN 125 | [5 empty] | 40 | kom | kom | 1 | Šrafovska roba | [12 empty] | Sirovina | Odobreno | D | 18 | 18 |  |  | 40
1.10.3 | D0000511 | Poprecni profil silosa TKAN 150 | Č0361/S235 JR | 1032.04 | 548.085 | 0 | 2 | 1 | kom |  |  | Lim | 0 | 0 | 1 | 1 | 1 | 0 | 1 | 0 | 0 | 0 | 8.8873 | Ostalo | Finalni proizvod | Odobreno | B | 19 | 19 | 1136447.9728 | 8.9033 | 1
1.10.3.1 | K0000999 | Prah, običan, sjaj, crvena, RAL3020 | [5 empty] | 1 | kg | mm2 | 0.254 | Prah | [12 empty] | Sirovina | Odobreno | C | 12 | 12 |  |  | 1
1.10.3.2 | K0000110 | LIM, TVL, #2, Č0361, S235JR | [5 empty] | 1 | kg | kg(Bruto) | 1 | Lim | [12 empty] | Sirovina | Odobreno | H | 19 | 19 |  |  | 1
1.10.3.3 | K0000126 | CO2 Žica, 1mm | [5 empty] | 1 | kg | kg | 0.03 | Materijal za zavarivanje | [12 empty] | Sirovina | Odobreno | G | 16 | 16 |  |  | 1
1.10.4 | SW-14268 | Konusni prednji ucvrscivac silosa TKAN 150 | Č0361/S235 JR | 670 | 98.845 | 0 | 2 | 2 | kom |  |  | Lim | 0 | 0 | 1 | 1 | 0 | 0 | 1 | 0 | 0 | 0 | 1.0436 | Ostalo | Finalni proizvod | Odobreno | A | 19 | 19 | 135872.3329 | 1.0424 | 2
1.10.4.1 | K0000999 | Prah, običan, sjaj, crvena, RAL3020 | [5 empty] | 1 | kg | mm2 | 0.254 | Prah | [12 empty] | Sirovina | Odobreno | C | 12 | 12 |  |  | 1
1.10.4.2 | K0000110 | LIM, TVL, #2, Č0361, S235JR | [5 empty] | 1 | kg | kg(Bruto) | 1 | Lim | [12 empty] | Sirovina | Odobreno | H | 19 | 19 |  |  | 1
1.10.5 | SW-14244 | Bocni ucvrscivac nogara silosa TKAN 150 | Č0361/S235 JR | 1414 | 114.032 | 0 | 3 | 2 | kom |  |  | Lim | 0 | 0 | 1 | 1 | 0 | 0 | 1 | 0 | 0 | 0 | 3.7514 | Ostalo | Finalni proizvod | Odobreno | A | 19 | 19 | 327979.3038 | 3.8069 | 2
1.10.5.1 | K0000999 | Prah, običan, sjaj, crvena, RAL3020 | [5 empty] | 1 | kg | mm2 | 0.254 | Prah | [12 empty] | Sirovina | Odobreno | C | 12 | 12 |  |  | 1
1.10.5.2 | K0000109 | LIM, TVL, #3, Č0361, S235JR | [5 empty] | 1 | kg | kg(Bruto) | 1 | Lim | [12 empty] | Sirovina | Odobreno | H | 19 | 19 |  |  | 1
1.10.6 | K0000065 | Vijak sa šestougaonom glavom M6 x 12 DIN 933 | 5.4 |  |  |  |  | 8 | kom | kom | 1 | Šrafovska roba | [12 empty] | Sirovina | Odobreno | F | 19 | 19 |  |  | 8
1.10.7 | S0019947 | Nastavak - klapna industrijskih silosa za fleksi crevo |  | 0 | 0 | 0 |  | 1 | kom. |  |  | Ostalo | 0 |  |  |  | 1 | 0 | 1 | 0 | 0 | 0 | 2.59 | Ostalo | Finalni proizvod | Odobreno | A | 13 | 13 | 246706.885 |  | 1
1.10.7.1 | K0000028 | Podloška 8.4 x 1.6 A DIN 125 | [5 empty] | 1 | kom | kom | 1 | Šrafovska roba | [12 empty] | Sirovina | Odobreno | G | 25 | 25 |  |  | 1
1.10.7.2 | K0000999 | Prah, običan, sjaj, crvena, RAL3020 | [5 empty] | 1 | kg | mm2 | 0.254 | Prah | [12 empty] | Sirovina | Odobreno | C | 12 | 12 |  |  | 1
1.10.7.3 | SW-2017 | Pločica 2 ručice klapne | Č0361/S235 JR | 81.7083 | 81.7083 | 0 | 3 | 1 | kom |  |  | Lim | 0 | 0 | 0 | 1 | 0 | 0 | 0 | 0 | 0 | 0 | 0.11189 | Ostalo | Fazni proizvod | Odobreno | A | 33 | 33 | 11032.3357 | 0.15763 | 1
1.10.7.3.1 | K0000109 | LIM, TVL, #3, Č0361, S235JR | [5 empty] | 1 | kg | kg(Bruto) | 1 | Lim | [12 empty] | Sirovina | Odobreno | H | 19 | 19 |  |  | 1
1.10.7.4 | SW-2011 | Grlo nastavka podni | DC01 / Č0147 | 392.021 | 50 | 0 | 2 | 1 | kom |  |  | Lim | 0 | 0 | 1 | 1 | 0 | 0 | 0 | 0 | 0 | 0 | 0.30477 | Ostalo | Fazni proizvod | Odobreno | B | 39 | 39 | 40749.779 | 0.30852 | 1
1.10.7.4.1 | K0001931 | LIM, HVL, #2, DC01-A-M, Č0147 | [5 empty] | 1 | kg | kg(Bruto) | 1 | Lim | [12 empty] | Sirovina | Odobreno | A | 4 | 4 |  |  | 1
1.10.7.5 | K0000008 | Navrtka krilasta M8 DIN 315A | Material <not specified> |  |  |  |  | 1 | kom | kom | 1 | Šrafovska roba | [12 empty] | Sirovina | Odobreno | G | 24 | 24 |  | Weight_bruto1@K0000008.sldprt | 1
1.10.7.6 | D0078511 | Plocica grla | DC01 / Č0147 | 196 | 72.5 |  | 2 | 2 | kom |  |  | Lim | 0 | 0 | 0 | 1 | 0 | 0 | 0 | 0 | 0 | 0 | 0.10145 |  | Fazni proizvod | Odobreno | A | 8 | 8 | 14065.0811 | 0.22367 | 2
1.10.7.6.1 | K0001931 | LIM, HVL, #2, DC01-A-M, Č0147 | [5 empty] | 1 | kg | kg(Bruto) | 1 | Lim | [12 empty] | Sirovina | Odobreno | A | 4 | 4 |  |  | 1
1.10.7.7 | K0000126 | CO2 Žica, 1mm | [5 empty] | 1 | kg | kg | 0.03 | Materijal za zavarivanje | [12 empty] | Sirovina | Odobreno | G | 16 | 16 |  |  | 1
1.10.7.8 | SW-2016 | Plocica 1 rucice klapne | Č0361/S235 JR | 81.7083 | 81.7083 | 0 | 3 | 1 | kom |  |  | Lim | 0 | 0 | 0 | 1 | 0 | 0 | 0 | 0 |  |  | 0.1303 | Ostalo | Fazni proizvod | Odobreno | A | 35 | 35 | 12122.4055 | 0.15763 | 1
1.10.7.8.1 | K0000109 | LIM, TVL, #3, Č0361, S235JR | [5 empty] | 1 | kg | kg(Bruto) | 1 | Lim | [12 empty] | Sirovina | Odobreno | H | 19 | 19 |  |  | 1
1.10.7.9 | SW-2010 | Grlo nastavka bocni | DC01 / Č0147 | 392.021 | 50 | 0 | 2 | 1 | kom |  |  | Lim | 0 | 0 | 1 | 1 | 0 | 0 | 0 | 0 |  |  | 0.30477 | Ostalo | Fazni proizvod | Odobreno | B | 40 | 40 | 40749.779 | 0.30852 | 1
1.10.7.9.1 | K0001931 | LIM, HVL, #2, DC01-A-M, Č0147 | [5 empty] | 1 | kg | kg(Bruto) | 1 | Lim | [12 empty] | Sirovina | Odobreno | A | 4 | 4 |  |  | 1
1.10.7.10 | SW-2015 | Šipka- čaura ručice klapne | Č0361/S235 JRG2 | 25 | 60 |  |  | 1 | kom |  |  | Šipka | 1 | 0 | 0 | 1 | 0 | 0 | 0 | 0 | 0 | 0 | 0.17545 | Ostalo | Fazni proizvod | Odobreno | A | 24 | 24 | 7706.343 | 0.23179 | 1
1.10.7.10.1 | K0000797 | Šipka, ČTV, 25, Č0361 | [5 empty] | 1 | kg | kg(Bruto) | 1 | Šipka | [12 empty] | Sirovina | Odobreno | B | 5 | 5 |  |  | 1
1.10.7.11 | D0078510 | Klapna nastavka | Č0361/S235 JR | 165 | 165 | 0 | 3 | 1 | kom |  |  | Lim | 0 | 0 | 0 | 1 | 0 | 0 | 0 | 0 | 0 | 0 | 0.52527 | Ostalo | Fazni proizvod | Odobreno | A | 7 | 7 | 46197.5918 | 0.64278 | 1
1.10.7.11.1 | K0000109 | LIM, TVL, #3, Č0361, S235JR | [5 empty] | 1 | kg | kg(Bruto) | 1 | Lim | [12 empty] | Sirovina | Odobreno | H | 19 | 19 |  |  | 1
1.10.7.12 | K0000012 | Vijak sa šestougaonom glavom M8 x 20 DIN 933 | 5.4 |  |  |  |  | 1 | kom | kom | 1 | Šrafovska roba | 0 | 0 | 0 | 0 | 0 | [7 empty] | Sirovina | Odobreno | C | 14 | 14 |  | Weight_bruto1@K0000012.sldprt | 1
1.10.7.13 | SW-2022 | Ručica klapne nastavka | Č0000/St00 | 12 | 456 |  |  | 1 | kom |  |  | Šipka | 0 | 0 | 1 | 1 | 0 | 0 | 0 | 0 | 0 | 0 | 0.39785 | Ostalo | Fazni proizvod | Odobreno | A | 25 | 25 | 17077.1971 | 0.40587 | 1
1.10.7.13.1 | K0000176 | Šipka, ČTV, 12, Č0000 | [5 empty] | 1 | kg | kg(Bruto) | 1 | Šipka | [12 empty] | Sirovina | Odobreno | G | 16 | 16 |  |  | 1
1.10.7.14 | SW-2012 | Prirubnica nastavka | Č0361/S235 JR | 240 | 240 |  | 3 | 1 | kom |  |  | Lim | 0 | 0 | 0 | 1 | 0 |  | 0 | 0 |  |  | 0.40215 | Ostalo | Fazni proizvod | Odobreno | A | 39 | 39 | 39767.7699 | 1.3599 | 1
1.10.7.14.1 | K0000109 | LIM, TVL, #3, Č0361, S235JR | [5 empty] | 1 | kg | kg(Bruto) | 1 | Lim | [12 empty] | Sirovina | Odobreno | H | 19 | 19 |  |  | 1
1.10.8 | S0000092 | Sklop bocne desne strane silosa TKAN 150 |  | 0 | 0 | 0 |  | 1 |  |  |  | Ostalo | 0 |  |  |  | 0 | 0 | 1 | 0 | 0 | 0 | 21.407 | Ostalo | Finalni proizvod | Odobreno | A | 16 | 16 | 2731723.415 |  | 1
1.10.8.1 | K0000999 | Prah, običan, sjaj, crvena, RAL3020 | [5 empty] | 1 | kg | mm2 | 0.254 | Prah | [12 empty] | Sirovina | Odobreno | C | 12 | 12 |  |  | 1
1.10.8.2 | K0000071 | Navrtka šestougaona M6 DIN 934 | 5.4 |  |  |  |  | 2 | kom | kom | 1 | Šrafovska roba | [12 empty] | Sirovina | Odobreno | C | 15 | 15 |  |  | 2
1.10.8.3 | SW-14228 | Bocna desna strana silosa | Č0361/S235 JR | 1446 | 1198.3 | 0 | 2 | 1 | kom |  |  | Lim | 0 | 0 | 1 | 1 | 0 | 0 | 0 | 0 | 0 | 0 | 21.4064 |  | Fazni proizvod | Odobreno | A | 17 | 17 | 2730962.36 | 27.2733 | 1
1.10.8.3.1 | K0000110 | LIM, TVL, #2, Č0361, S235JR | [5 empty] | 1 | kg | kg(Bruto) | 1 | Lim | [12 empty] | Sirovina | Odobreno | H | 19 | 19 |  |  | 1
1.10.9 | K0000028 | Podloška 8.4 x 1.6 A DIN 125 | [5 empty] | 16 | kom | kom | 1 | Šrafovska roba | [12 empty] | Sirovina | Odobreno | G | 25 | 25 |  |  | 16
1.10.10 | SW-14272 | Sklop prednje strane silosa TKAN 150 |  | 0 | 0 | 0 |  | 1 | kom. |  |  | Ostalo | 0 |  |  |  | 1 | 0 | 1 | 0 | 0 | 0 | 17.553 | Ostalo | Finalni proizvod | Odobreno | A | 22 | 22 | 2270107.212 |  | 1
1.10.10.1 | SW-14273 | Nosac pleksiglasa | Č0361/S235 JR | 410 | 143.064 | 0 | 3 | 1 | kom |  |  | Lim | 1 | 0 | 1 | 1 | 0 | 0 | 0 | 0 |  |  | 0.67909 | Ostalo | Fazni proizvod | Odobreno | A | 20 | 20 | 63787.0175 | 1.3849 | 1
1.10.10.1.1 | K0000109 | LIM, TVL, #3, Č0361, S235JR | [5 empty] | 1 | kg | kg(Bruto) | 1 | Lim | [12 empty] | Sirovina | Odobreno | H | 19 | 19 |  |  | 1
1.10.10.2 | K0000071 | Navrtka šestougaona M6 DIN 934 | 5.4 |  |  |  |  | 2 | kom | kom | 1 | Šrafovska roba | [12 empty] | Sirovina | Odobreno | C | 15 | 15 |  |  | 2
1.10.10.3 | SW-14230 | Prednja strana silosa | Č0361/S235 JR | 1369.49 | 996 | 0 | 2 | 1 | kom |  |  | Lim | 0 | 0 | 1 | 1 | 0 | 0 | 0 | 0 | 0 | 0 | 16.4909 |  | Fazni proizvod | Odobreno | A | 18 | 18 | 2107416.8981 | 21.4696 | 1
1.10.10.3.1 | K0000110 | LIM, TVL, #2, Č0361, S235JR | [5 empty] | 1 | kg | kg(Bruto) | 1 | Lim | [12 empty] | Sirovina | Odobreno | H | 19 | 19 |  |  | 1
1.10.10.4 | K0000999 | Prah, običan, sjaj, crvena, RAL3020 | [5 empty] | 1 | kg | mm2 | 0.254 | Prah | [12 empty] | Sirovina | Odobreno | C | 12 | 12 |  |  | 1
1.10.10.5 | K0000083 | Vijak sa šestougaonom glavom M6 x 16 DIN 933 | 5.4 |  |  |  |  | 8 | kom | kom | 1 | Šrafovska roba | [12 empty] | Sirovina | Odobreno | C | 13 | 13 |  |  | 8
1.10.10.6 | SW-14275 | Pleksiglas silosa TKAN 150 | Glass | 410 | 110 | 3 |  | 1 | kom |  |  | Ostalo | 0 | 0 | 0 | 1 | 0 | 0 | 0 | 0 | 0 | 0 | 0.33251 | Ostalo | Finalni proizvod | Odobreno | A | 18 | 18 | 93320 |  | 1
1.10.10.6.1 | K0000865 | Pleksiglas, 3mm | [5 empty] | 1 | m2 | mm2 | 1 | Ostalo | [12 empty] | Sirovina | Odobreno | A | 5 | 5 |  |  | 1
1.10.10.7 | K0000126 | CO2 Žica, 1mm | [5 empty] | 1 | kg | kg | 0.03 | Materijal za zavarivanje | [12 empty] | Sirovina | Odobreno | G | 16 | 16 |  |  | 1
1.10.11 | K0000279 | Sarka za silos 60 x 90 | Material <not specified> |  |  |  |  | 4 | kom | kom | 1 | Ostalo | [12 empty] | Sirovina | Odobreno | A | 10 | 10 |  |  | 4
1.10.12 | SW-14266 | Prednji i zadnji ucvrscivac nogara silosa TKAN 150 | Č0361/S235 JR | 960 | 114.032 | 0 | 3 | 2 | kom |  |  | Lim | 0 | 0 | 1 | 1 | 0 | 0 | 1 | 0 | 0 | 0 | 2.5194 | Ostalo | Finalni proizvod | Odobreno | A | 19 | 19 | 220893.5787 | 2.5846 | 2
1.10.12.1 | K0000109 | LIM, TVL, #3, Č0361, S235JR | [5 empty] | 1 | kg | kg(Bruto) | 1 | Lim | [12 empty] | Sirovina | Odobreno | H | 19 | 19 |  |  | 1
1.10.12.2 | K0000999 | Prah, običan, sjaj, crvena, RAL3020 | [5 empty] | 1 | kg | mm2 | 0.254 | Prah | [12 empty] | Sirovina | Odobreno | C | 12 | 12 |  |  | 1
1.10.13 | K0000033 | Navrtka šestougaona M8 DIN 934 | 5.4 |  |  |  |  | 16 | kom | kom | 1 | Šrafovska roba | [12 empty] | Sirovina | Odobreno | C | 16 | 16 |  |  | 16
1.10.14 | K0000085 | Vijak za lim ST4.2x9.5 DIN 7981 | 5.4 |  |  |  |  | 30 | kom | kom | 1 | Šrafovska roba | [12 empty] | Sirovina | Odobreno | C | 16 | 16 |  |  | 30
1.10.15 | S0000095 | Sklop zadnje strane silosa TKAN 150 |  | 0 | 0 | 0 |  | 1 |  |  |  | Ostalo | 0 |  |  |  | 0 | 0 | 1 | 0 | 0 | 0 | 17.45 | Ostalo | Finalni proizvod | Odobreno | A | 16 | 16 | 2227616.238 |  | 1
1.10.15.1 | K0000071 | Navrtka šestougaona M6 DIN 934 | 5.4 |  |  |  |  | 2 | kom | kom | 1 | Šrafovska roba | [12 empty] | Sirovina | Odobreno | C | 15 | 15 |  |  | 2
1.10.15.2 | SW-14231 | Zadnja strana silosa | Č0361/S235 JR | 1420.58 | 996 | 0 | 2 | 1 | kom |  |  | Lim | 0 | 0 | 1 | 1 | 0 | 0 | 0 | 0 | 0 | 0 | 17.4488 |  | Fazni proizvod | Odobreno | A | 17 | 17 | 2226855.1831 | 22.2705 | 1
1.10.15.2.1 | K0000110 | LIM, TVL, #2, Č0361, S235JR | [5 empty] | 1 | kg | kg(Bruto) | 1 | Lim | [12 empty] | Sirovina | Odobreno | H | 19 | 19 |  |  | 1
1.10.15.3 | K0000999 | Prah, običan, sjaj, crvena, RAL3020 | [5 empty] | 1 | kg | mm2 | 0.254 | Prah | [12 empty] | Sirovina | Odobreno | C | 12 | 12 |  |  | 1
1.10.16 | S0000088 | Poklopac silosa TKAN 150 |  | 0 | 0 | 0 |  | 2 | kom. |  |  | Ostalo | 0 |  |  |  | 1 | 0 | 1 | 0 | 0 | 0 | 7.893 | Ostalo | Finalni proizvod | Izmena na proveri | B | 21 | 21 | 982619.052 |  | 2
1.10.16.1 | K0000126 | CO2 Žica, 1mm | [5 empty] | 1 | kg | kg | 0.03 | Materijal za zavarivanje | [12 empty] | Sirovina | Odobreno | G | 16 | 16 |  |  | 1
1.10.16.2 | D0000513 | Osnovni lim poklopca | Č0361/S235 JR | 980.085 | 490.085 | 0 | 2 | 1 | kom |  |  | Lim | 0 | 0 | 1 | 1 | 1 |  | 0 | 0 |  |  | 7.5729 | Ostalo | Fazni proizvod | Odobreno | B | 19 | 19 | 968596.3173 | 7.5603 | 1
1.10.16.2.1 | K0000110 | LIM, TVL, #2, Č0361, S235JR | [5 empty] | 1 | kg | kg(Bruto) | 1 | Lim | [12 empty] | Sirovina | Odobreno | H | 19 | 19 |  |  | 1
1.10.16.2.2 | K0000126 | CO2 Žica, 1mm | [5 empty] | 1 | kg | kg | 0.03 | Materijal za zavarivanje | [12 empty] | Sirovina | Odobreno | G | 16 | 16 |  |  | 1
1.10.16.3 | K0000999 | Prah, običan, sjaj, crvena, RAL3020 | [5 empty] | 1 | kg | mm2 | 0.254 | Prah | [12 empty] | Sirovina | Odobreno | C | 12 | 12 |  |  | 1
1.10.16.4 | SW-2688 | Ručica poklopca silosa | Č0000/St00 | 12 | 207.982 |  |  | 2 | kom |  |  | Šipka | 0 | 0 | 1 | 1 | 0 | 0 | 0 | 0 | 0 | 0 | 0.1602 | Ostalo | Fazni proizvod | Odobreno | C | 36 | 36 | 7011.3674 | 0.18512 | 2
1.10.16.4.1 | K0000176 | Šipka, ČTV, 12, Č0000 | [5 empty] | 1 | kg | kg(Bruto) | 1 | Šipka | [12 empty] | Sirovina | Odobreno | G | 16 | 16 |  |  | 1
1.10.17 | SW-14270 | Konusni zadnji ucvrscivac silosa TKAN 150 | Č0361/S235 JR | 690 | 98.88 | 0 | 2 | 2 | kom |  |  | Lim | 0 | 0 | 1 | 1 | 0 | 0 | 1 | 0 | 0 | 0 | 1.0751 | Ostalo | Finalni proizvod | Odobreno | A | 16 | 16 | 139955.6002 | 1.0739 | 2
1.10.17.1 | K0000110 | LIM, TVL, #2, Č0361, S235JR | [5 empty] | 1 | kg | kg(Bruto) | 1 | Lim | [12 empty] | Sirovina | Odobreno | H | 19 | 19 |  |  | 1
1.10.17.2 | K0000999 | Prah, običan, sjaj, crvena, RAL3020 | [5 empty] | 1 | kg | mm2 | 0.254 | Prah | [12 empty] | Sirovina | Odobreno | C | 12 | 12 |  |  | 1
1.10.18 | SW-14256 | Sklop nogara silosa TKAN 150 |  | 0 | 0 | 0 |  | 4 | kom. |  |  | Ostalo | 0 |  |  |  | 1 | 0 | 1 | 0 | 0 | 0 | 10.003 | Ostalo | Finalni proizvod | Odobreno | B | 28 | 28 | 835384.937 |  | 4
1.10.18.1 | K0002400 | Nivelaciona nogica gumena F50 - M12 | [5 empty] | 1 | kom | kom | 1 | Ostalo | [12 empty] | Sirovina | Odobreno | A | 5 | 5 |  |  | 1
1.10.18.2 | K0000126 | CO2 Žica, 1mm | [5 empty] | 1 | kg | kg | 0.03 | Materijal za zavarivanje | [12 empty] | Sirovina | Odobreno | G | 16 | 16 |  |  | 1
1.10.18.3 | K0000009 | Navrtka šestougaona M12 DIN934 | SW-Material@K0000009.sldprt |  |  |  |  | 2 | kom | kom | 1 | Šrafovska roba | [12 empty] | Sirovina | Odobreno | G | 22 | 22 |  | Weight_bruto1@K0000009.sldprt | 2
1.10.18.4 | SW-14260 | Stub - nogara | Č0361/S235 JR | 1727 | 250.159 | 0 | 3 | 1 | kom |  |  | Lim | 0 | 0 | 1 | 1 | 0 |  | 0 | 0 |  |  | 9.3825 | Ostalo | Fazni proizvod | Odobreno | A | 18 | 18 | 807794.4641 | 10.2001 | 1
1.10.18.4.1 | K0000109 | LIM, TVL, #3, Č0361, S235JR | [5 empty] | 1 | kg | kg(Bruto) | 1 | Lim | [12 empty] | Sirovina | Odobreno | H | 19 | 19 |  |  | 1
1.10.18.5 | SW-12898 | Stopa nogara | Č0361/S235 JR | 100 | 100 | 0 | 5 | 1 | kom |  |  | Lim | 1 | 0 | 0 | 1 | 0 | 0 | 0 | 0 |  |  | 0.26339 | Ostalo | Fazni proizvod | Odobreno | A | 30 | 30 | 15271.8188 | 0.3935 | 1
1.10.18.5.1 | K0000107 | LIM, TVL, #5, Č0361, S235JR | [5 empty] | 1 | kg | kg(Bruto) | 1 | Lim | [12 empty] | Sirovina | Odobreno | H | 19 | 19 |  |  | 1
1.10.18.6 | K0000999 | Prah, običan, sjaj, crvena, RAL3020 | [5 empty] | 1 | kg | mm2 | 0.254 | Prah | [12 empty] | Sirovina | Odobreno | C | 12 | 12 |  |  | 1
1.10.19 | K0000006 | Navrtka šestougaona M10 DIN 934 | Material <not specified> |  |  |  |  | 40 | kom | kom | 1 | Šrafovska roba | [12 empty] | Sirovina | Odobreno | F | 23 | 23 |  | Weight_bruto1@K0000006.sldprt | 40
1.10.20 | K0000073 | Vijak sa šestougaonom glavom M10 x 20 DIN 933 | 5.4 |  |  |  |  | 40 | kom | kom | 1 | Šrafovska roba | [12 empty] | Sirovina | Odobreno | F | 19 | 19 |  |  | 40
2 | S0011222 | Elektro komponente TKAN 150 | [5 empty] | 1 |  |  |  |  | 0 |  |  |  | 0 |  | 0 | 0 | 0 | 0 |  | Elektrosklop | Finalni proizvod | Odobreno | E | 27 | 27 |  |  | 1
2.1 | K0001235 | Kontaktor-Sklopka, 09A | [5 empty] | 1 | kom | kom | 1 | Elektrokomponenta | [12 empty] | Sirovina | Odobreno | B | 5 | 5 |  |  | 1
2.2 | K0001082 | Provodnik, Si/F 1 mm², bela | [5 empty] | 5600 | m | mm | 1 | Elektrokomponenta | [12 empty] | Sirovina | Odobreno | C | 10 | 10 |  |  | 5600
2.3 | K0002412 | Automatski osigurac , jednopolnii "Noark" Ex9BN, 6kA,1P, B10 | [5 empty] | 2 | kom | kom | 1 | Elektrokomponenta | [12 empty] | Sirovina | Odobreno | A | 4 | 4 |  |  | 2
2.4 | K0001084 | Fleksibilno crevo-Texoflex, fi 8, crna | [5 empty] | 18700 | m | mm | 1 | Elektrokomponenta | [12 empty] | Sirovina | Odobreno | C | 10 | 10 |  |  | 18700
2.5 | K0000414 | Kablovska uvodnica PG-11 PVC | Material <not specified> |  |  |  |  | 3 | kom | kom | 1 | Elektrokomponenta | [12 empty] | Sirovina | Odobreno | D | 18 | 18 |  |  | 3
2.6 | K0001078 | Provodnik, Si/F 1 mm², plava | [5 empty] | 20200 | m | mm | 1 | Elektrokomponenta | [12 empty] | Sirovina | Odobreno | D | 12 | 12 |  |  | 20200
2.7 | K0000278 | Konektor, tropolni,muski EP1100 S (EP3M+EP3GS) | Plastika |  |  |  |  | 6 | kom | kom | 1 | Elektrokomponenta | [12 empty] | Sirovina | Odobreno | D | 15 | 15 |  |  | 6
2.8 | K0002377 | Uvodnica kablova UK-KB 240 x 97 mm | Material <not specified> |  |  |  |  | 1 | kom | kom | 1 | Ostalo | [12 empty] | Sirovina | Odobreno | B | 10 | 10 |  |  | 1
2.9 | K0001089 | Hilzna, izolovana, 1 mm² | [5 empty] | 62 | kom | kom | 1 | Elektrokomponenta | [12 empty] | Sirovina | Odobreno | C | 8 | 8 |  |  | 62
2.10 | K0002557 | Sigurnosni termostst u kucistu uronski caleffi 624000 | [5 empty] | 1 | kom | kom | 1 | Elektrokomponenta | [12 empty] | Sirovina | Odobreno | A | 4 | 4 |  |  | 1
2.11 | K0001349 | Trofazni utikac,16A, 400V | [5 empty] | 1 | kom | kom | 1 | Elektrokomponenta | [12 empty] | Sirovina | Odobreno | B | 5 | 5 |  |  | 1
2.12 | K0004233 | Razvodni orman, KB604021 | [5 empty] | 1 | kom | kom | 1 | Elektrokomponenta | [12 empty] | Sirovina | Odobreno | A | 4 | 4 |  |  | 1
2.13 | K0002408 | Bimetal 1.6-2.5 A | [5 empty] | 1 | kom | kom | 1 | Elektrokomponenta | [12 empty] | Sirovina | Odobreno | A | 4 | 4 |  |  | 1
2.14 | K0002405 | Provodnik, PP/L 4x1.5 mm², bela | [5 empty] | 5400 | m | mm | 1 | Elektrokomponenta | [12 empty] | Sirovina | Odobreno | A | 4 | 4 |  |  | 5400
2.15 | K0002314 | Grebenasti prekidac 0-1,LW26GS-32/04-1 32A,ELMARK | [5 empty] | 1 | kom | kom | 1 | Elektrokomponenta | [12 empty] | Sirovina | Odobreno | A | 4 | 4 |  |  | 1
2.16 | K0002414 | Kratkospojnik sa 3 izvoda 0.25-2.5 (4) mm2, in 25A | [5 empty] | 1 | kom | kom | 1 | Elektrokomponenta | [12 empty] | Sirovina | Odobreno | A | 4 | 4 |  |  | 1
2.17 | K0001333 | Sina za automatske osigurace 35mm | [5 empty] | 600 | m | mm | 1 | Elektrokomponenta | [12 empty] | Sirovina | Odobreno | B | 6 | 6 |  |  | 600
2.18 | K0001308 | Provodnik, PP/L 3x0.75 mm², siva | [5 empty] | 1000 | m | mm | 1 | Elektrokomponenta | [12 empty] | Sirovina | Odobreno | B | 6 | 6 |  |  | 1000
2.19 | K0002317 | Spiralni buzir 10mm, crni, minor | [5 empty] | 500 | m | mm | 1 | Elektrokomponenta | [12 empty] | Sirovina | Odobreno | A | 4 | 4 |  |  | 500
2.20 | K0001320 | VS redna stezaljka-klema,siva za provodnik 2.5mm² | [5 empty] | 23 | kom | kom | 1 | Elektrokomponenta | [12 empty] | Sirovina | Odobreno | B | 5 | 5 |  |  | 23
2.21 | K0001261 | Izolovana okasta papucica, fi 5 mm-1 mm² | [5 empty] | 1 | kom | kom | 1 | Elektrokomponenta | [12 empty] | Sirovina | Odobreno | B | 5 | 5 |  |  | 1
2.22 | K0001302 | Provodnik, P/F 2.5 mm²,crna | [5 empty] | 3000 | m | mm | 1 | Elektrokomponenta | [12 empty] | Sirovina | Odobreno | B | 6 | 6 |  |  | 3000
2.23 | K0001094 | PVC Vezice, 200 mm-4.8 mm | [5 empty] | 2 | kom | kom | 1 | Elektrokomponenta | [12 empty] | Sirovina | Odobreno | C | 7 | 7 |  |  | 2
2.24 | K0000401 | Motor - reduktor ABM 0.090kw | Material <not specified> |  |  |  |  | 2 | kom | kom | 1 | Elektrokomponenta | [12 empty] | Sirovina | Odobreno | B | 17 | 17 |  |  | 2
2.25 | K0001234 | Kontaktor-Sklopka, 12A | [5 empty] | 2 | kom | kom | 1 | Elektrokomponenta | [12 empty] | Sirovina | Odobreno | B | 5 | 5 |  |  | 2
2.26 | K0001081 | Provodnik, Si/F 1 mm², crna | [5 empty] | 6100 | m | mm | 1 | Elektrokomponenta | [12 empty] | Sirovina | Odobreno | C | 10 | 10 |  |  | 6100
2.27 | K0002410 | Automatski osigurac , jednopolnii "Noark" Ex9BN, 6kA,1P, C6 | [5 empty] | 1 | kom | kom | 1 | Elektrokomponenta | [12 empty] | Sirovina | Odobreno | A | 4 | 4 |  |  | 1
2.28 | K0001317 | PVC navlake za neizolovane buksne sirine 6.3mm.Dimenzije 9x4.6x25.3 | [5 empty] | 6 | kom | kom | 1 | Elektrokomponenta | [12 empty] | Sirovina | Odobreno | B | 5 | 5 |  |  | 6
2.29 | K0001199 | Hilzna, izolovana - dupla, 2x2.5 mm² | [5 empty] | 7 | kom | kom | 1 | Elektrokomponenta | [12 empty] | Sirovina | Odobreno | B | 5 | 5 |  |  | 7
2.30 | K0001077 | Provodnik, Si/F 1 mm², braon | [5 empty] | 23200 | m | mm | 1 | Elektrokomponenta | [12 empty] | Sirovina | Odobreno | D | 13 | 13 |  |  | 23200
2.31 | K0002097 | Konektor,tropolni,WAGO,WINSTA (M), wago 770-103,25A, 250V, (51110203) | [5 empty] | 1 | kom | kom | 1 | Elektrokomponenta | [12 empty] | Sirovina | Odobreno | A | 4 | 4 |  |  | 1
2.32 | K0000408 | Automatika TIEMME za TKAN kotlove | Č0361/S235 JR | 0 | 0 | 0 |  | 1 | kom | kom | 1 | Elektrokomponenta | 0 | 0 | 0 | 0 | 0 | 0 | 0 | 0 |  |  | 0.221 |  | Sirovina | Odobreno | A | 29 | 29 | 56965.873 |  | 1
2.33 | K0001088 | Hilzna, izolovana-dupla, 2x1 mm² | [5 empty] | 12 | kom | kom | 1 | Elektrokomponenta | [12 empty] | Sirovina | Odobreno | C | 8 | 8 |  |  | 12
2.34 | K0001353 | Vremenski relej "Beta elektronik" VR43 Ton:1-10min,Toff:0-1h,230VAC | [5 empty] | 1 | kom | kom | 1 | Elektrokomponenta | [12 empty] | Sirovina | Odobreno | B | 5 | 5 |  |  | 1
2.35 | K0001227 | Konektor,cetvoropolni,muski EP1203 M (EP4MV+EP4GM) | [5 empty] | 1 | kom | kom | 1 | Elektrokomponenta | [12 empty] | Sirovina | Odobreno | B | 5 | 5 |  |  | 1
2.36 | K0004200 | Žaluzine za vazduh | [5 empty] | 2 | kom | kom | 1 | Elektrokomponenta | [12 empty] | Sirovina | Odobreno | A | 4 | 4 |  |  | 2
2.37 | K0001121 | Ventilator, WPA120 (R2E120-AR38-40) | Č0361/S235 JR |  |  |  |  | 2 | kom | kom | 1 | Elektrokomponenta | [12 empty] | Sirovina | Odobreno | D | 15 | 15 |  |  | 2
2.38 | K0002404 | Provodnik, PP/L 5x2.5 mm², bela | [5 empty] | 2500 | m | mm | 1 | Elektrokomponenta | [12 empty] | Sirovina | Odobreno | A | 4 | 4 |  |  | 2500
2.39 | K0001272 | Grebenasti prekidac 1-0-2,BS 10 53 UC | [5 empty] | 1 | kom | kom | 1 | Elektrokomponenta | [12 empty] | Sirovina | Odobreno | B | 5 | 5 |  |  | 1
2.40 | K0001382 | VS redna stezaljka-klema,zuto-zelena za provodnik 4mm² | [5 empty] | 6 | kom | kom | 1 | Elektrokomponenta | [12 empty] | Sirovina | Odobreno | A | 3 | 3 |  |  | 6
2.41 | K0002406 | Izolovana viljuskasta papucica, fi 5 mm-1 mm² | [5 empty] | 4 | kom | kom | 1 | Elektrokomponenta | [12 empty] | Sirovina | Odobreno | A | 4 | 4 |  |  | 4
2.42 | K0001306 | Provodnik, P/F 2.5 mm²,zuto-zelena | [5 empty] | 500 | m | mm | 1 | Elektrokomponenta | [12 empty] | Sirovina | Odobreno | B | 6 | 6 |  |  | 500
2.43 | K0002099 | Navrtka za sondu Tiemme 0GUAA010000NN | [5 empty] | 1 | kom | kom | 1 | Elektrokomponenta | [12 empty] | Sirovina | Odobreno | A | 4 | 4 |  |  | 1
2.44 | K0001267 | Krajnja ploca (poklopac) za rednu stezaljku-klemu 2.5mm² | [5 empty] | 8 | kom | kom | 1 | Elektrokomponenta | [12 empty] | Sirovina | Odobreno | B | 5 | 5 |  |  | 8
2.45 | K0001104 | Osigurac za sonde,opruzni-zabica | [5 empty] | 1 | kom | kom | 1 | Elektrokomponenta | [12 empty] | Sirovina | Odobreno | C | 7 | 7 |  |  | 1
2.46 | K0001301 | Provodnik, P/F 2.5 mm², braon | [5 empty] | 5000 | m | mm | 1 | Elektrokomponenta | [12 empty] | Sirovina | Odobreno | B | 6 | 6 |  |  | 5000
2.47 | K0001093 | PVC Vezice, 100 mm-2.5 mm | [5 empty] | 20 | kom | kom | 1 | Elektrokomponenta | [12 empty] | Sirovina | Odobreno | C | 7 | 7 |  |  | 20
2.48 | K0001086 | Fleksibilno crevo-Texoflex, fi 12, crna | [5 empty] | 6200 | m | mm | 1 | Elektrokomponenta | [12 empty] | Sirovina | Odobreno | C | 10 | 10 |  |  | 6200
2.49 | K0001226 | Kablovska obujmica vijacna 4x20mm,8-18mm | [5 empty] | 5 | kom | kom | 1 | Elektrokomponenta | [12 empty] | Sirovina | Odobreno | B | 5 | 5 |  |  | 5
2.50 | K0001079 | Provodnik, Si/F 1 mm², crvena | [5 empty] | 3000 | m | mm | 1 | Elektrokomponenta | [12 empty] | Sirovina | Odobreno | C | 10 | 10 |  |  | 3000
2.51 | K0002409 | Automatski osigurac , tropolni "Noark" Ex9BN, 6kA,3P, C10 A | [5 empty] | 1 | kom | kom | 1 | Elektrokomponenta | [12 empty] | Sirovina | Odobreno | A | 4 | 4 |  |  | 1
2.52 | K0001090 | Buksna, 0.5-1 mm², 6.3mm,neizolovana | [5 empty] | 6 | kom | kom | 1 | Elektrokomponenta | [12 empty] | Sirovina | Odobreno | C | 8 | 8 |  |  | 6
2.53 | K0001198 | Hilzna, izolovana, 2.5 mm² | [5 empty] | 49 | kom | kom | 1 | Elektrokomponenta | [12 empty] | Sirovina | Odobreno | B | 5 | 5 |  |  | 49
2.54 | K0001076 | Provodnik, Si/F 1 mm², žuto-zelena | [5 empty] | 21300 | m | mm | 1 | Elektrokomponenta | [12 empty] | Sirovina | Odobreno | E | 15 | 15 |  |  | 21300
2.55 | K0001364 | Konektor,cetvoropolni,zenski EP1213 M (EP4FV+EP4g) | [5 empty] | 1 | kom | kom | 1 | Elektrokomponenta | [12 empty] | Sirovina | Odobreno | A | 3 | 3 |  |  | 1
2.56 | K0004234 | Montažna ploča, MP6040 | [5 empty] | 1 | kom | kom | 1 | Elektrokomponenta | [12 empty] | Sirovina | Odobreno | A | 4 | 4 |  |  | 1
2.57 | K0000360 | Fen igniter 230v - 1600w | Material <not specified> |  |  |  |  | 1 | kom | kom | 1 | Elektrokomponenta | [12 empty] | Sirovina | Odobreno | E | 20 | 20 |  |  | 1
2.58 | K0001087 | Hilzna, izolovana, 1.5 mm² | [5 empty] | 19 | kom | kom | 1 | Elektrokomponenta | [12 empty] | Sirovina | Odobreno | C | 9 | 9 |  |  | 19
2.59 | K0000236 | Mikroprekidač ELMARK TZ-8108 | Material <not specified> |  |  |  |  | 1 | kom | kom | 1 | Elektrokomponenta | [12 empty] | Sirovina | Odobreno | C | 12 | 12 |  |  | 1
2.60 | K0001099 | Konektor, tropolni,zenski EP1110 S (EP3F+EP3gS) | [5 empty] | 6 | kom | kom | 1 | Elektrokomponenta | [12 empty] | Sirovina | Odobreno | D | 9 | 9 |  |  | 6
2.61 | K0002096 | Sonda za temp. izduvnih gasova, termopar K-tip,550 C,6000mm, fi6x50mm | [5 empty] | 1 | kom | kom | 1 | Elektrokomponenta | [12 empty] | Sirovina | Odobreno | A | 4 | 4 |  |  | 1
2.62 | K0000987 | Ventilator , VC14LA/H15, 230V | Material <not specified> |  |  |  |  | 1 | kom | kom | 1 | Elektrokomponenta | [12 empty] | Sirovina | Odobreno | C | 13 | 13 |  |  | 1
2.63 | K0001309 | Provodnik, PP/L 3x2.5 mm², siva | [5 empty] | 1500 | m | mm | 1 | Elektrokomponenta | [12 empty] | Sirovina | Odobreno | B | 6 | 6 |  |  | 1500
2.64 | K0002407 | PVC slicovani kablovski kanal, 40x25x2000 | [5 empty] | 2000 | m | mm | 1 | Elektrokomponenta | [12 empty] | Sirovina | Odobreno | A | 4 | 4 |  |  | 2000
2.65 | K0001326 | Krajnja klema-blokator | [5 empty] | 9 | kom | kom | 1 | Elektrokomponenta | [12 empty] | Sirovina | Odobreno | B | 5 | 5 |  |  | 9
2.66 | K0001263 | Izolovana okasta papucica, fi 6 mm-2.5 mm² | [5 empty] | 4 | kom | kom | 1 | Elektrokomponenta | [12 empty] | Sirovina | Odobreno | B | 5 | 5 |  |  | 4
2.67 | K0001305 | Provodnik, P/F 2.5 mm²,plava | [5 empty] | 3000 | m | mm | 1 | Elektrokomponenta | [12 empty] | Sirovina | Odobreno | B | 6 | 6 |  |  | 3000
2.68 | K0001103 | Samolepljivi nosac za vezice 20x20mm | [5 empty] | 7 | kom | kom | 1 | Elektrokomponenta | [12 empty] | Sirovina | Odobreno | C | 8 | 8 |  |  | 7
2.69 | K0001108 | Motor - reduktor ABM 0.75kw | Material <not specified> |  |  |  |  | 1 | kom | kom | 1 | Elektrokomponenta | [12 empty] | Sirovina | Odobreno | B | 8 | 8 |  |  | 1