## tmp233
Level | Oznaka | Naziv | Materijal | A | B | H | D. lima | Broj komada | JM | JedMeraU | Jedinicna_potrosnja | Klasifikacija | Masinska obrada | Utiskivanje | Savijanje | Sečenje | Zavarivanje | Mešanje | Plastifikacija | Farbanje | Cinkovanje | Nitriranje | Težina | Tip sklopa | Tip proizvoda | Status | Revizija | Verzija u sastavnici | Poslednja verzija | Povrsina | Bruto masa | Reference Count (BOM Quantity disregarded)
1 | S0026863 | Sklop kotla TKAN 250 INTEGRA - 2023 |  | 0 | 0 | 0 |  | 1 |  |  |  |  | 0 |  |  |  | 0 |  | 0 | 0 | 0 | 0 | 4849.303 | Finalni sklop | Finalni proizvod | Izmena u toku | B | 14 | 14 | 311397385.573 |  | 1
1.1 | S0009968 | Dozer TKAN 300 |  | 0 | 0 | 0 |  | 1 | kom. |  |  | SKLOP | 0 |  |  |  | 1 | 0 | 0 | 1 | 0 | 0 | 173.359 | Ostalo | Finalni proizvod | Odobreno | E | 38 | 38 | 9769931.118 |  | 1
1.1.1 | S0007625 | Donja spirala dozera TKAN 300 SP |  | 0 | 0 | 0 |  | 1 |  |  |  | SKLOP | 0 |  |  |  | 1 | 0 | 0 | 0 | 0 | 0 | 25.736 | Ostalo | Finalni proizvod | Odobreno | A | 7 | 7 | 449523.547 |  | 1
1.1.1.1 | D0039404 | Spirala treca 130 x 150 x 50-8 x 313 mm DX | 1.4301 | 130 | 313 |  | 8 | 1 |  |  |  | Ostalo | 0 | 0 | 0 | 1 | 0 | 0 | 0 | 0 | 0 | 0 | 1.6602 |  | Fazni proizvod | Odobreno | A | 6 | 6 | 64270.6421 | 2.5618 | 1
1.1.1.1.1 | K0001766 | Spirala, INOX, 130x150x50, 8, DX | [5 empty] | 1 | kg | kg | 1 | Ostalo | [12 empty] | Sirovina | Odobreno | A | 4 | 4 |  |  | 1
1.1.1.2 | D0039406 | Spirala prva 110 x 120 x 50-8 x 348.5 mm DX | Č0361/S235 JR | 110 | 348.5 |  | 8 | 1 |  |  |  | Ostalo | 0 | 0 | 0 | 1 | 0 | 0 | 0 | 0 | 0 | 0 | 1.4939 |  | Fazni proizvod | Odobreno | A | 7 | 7 | 61074.092 | 2.4136 | 1
1.1.1.2.1 | K0001765 | Spirala, Fe, 110x120x50, 8, DX | [5 empty] | 1 | kg | kg | 1 | Ostalo | [12 empty] | Sirovina | Odobreno | A | 3 | 3 |  |  | 1
1.1.1.3 | D0039403 | Šipka, Ø50 x 1436 mm | 1.4301 | 50 | 1436 |  |  | 1 |  |  |  | Šipka | 1 | 0 | 0 | 1 | 0 | 0 | 0 | 0 | 0 | 0 | 19.7223 |  | Fazni proizvod | Odobreno | A | 6 | 6 | 213976.084 | 22.1901 | 1
1.1.1.3.1 | K0001614 | Šipka, PROHROM, 50, 1.4301 | [5 empty] | 1 | kg | kg(Bruto) | 1 | Šipka | [12 empty] | Sirovina | Odobreno | A | 4 | 4 |  |  | 1
1.1.1.4 | D0039405 | Spirala druga 130 x 130 x 50-8 x 480.5 mm DX | Č0361/S235 JR | 130 | 480.5 |  | 8 | 1 |  |  |  | Ostalo | 0 | 0 | 0 | 1 | 0 | 0 | 0 | 0 | 0 | 0 | 2.8598 |  | Fazni proizvod | Odobreno | A | 6 | 6 | 110202.7288 | 3.9328 | 1
1.1.1.4.1 | K0001703 | Spirala, Fe, 130x130x50, 8, DX | [5 empty] | 1 | kg | kg | 1 | Ostalo | [12 empty] | Sirovina | Odobreno | A | 4 | 4 |  |  | 1
1.1.1.5 | K0000126 | CO2 Žica, 1mm | [5 empty] | 1 | kg | kg | 0.03 | Materijal za zavarivanje | [12 empty] | Sirovina | Odobreno | G | 16 | 16 |  |  | 1
1.1.2 | K0000243 | Podloška M14 - 15 x 2.5 - A | [5 empty] | 2 | kom | kom | 1 | Šrafovska roba | [12 empty] | Sirovina | Odobreno | A | 9 | 9 |  |  | 2
1.1.3 | K0000072 | Podloška M6 - 6.4 x 1.6 - A DIN 125 | [5 empty] | 11 | kom | kom | 1 | Šrafovska roba | [12 empty] | Sirovina | Odobreno | C | 12 | 12 |  |  | 11
1.1.4 | K0001394 | Vijak sa cilindricnom glavom sa urezom M6 x 16 DIN 103 | [5 empty] | 10 | kom | kom | 1 | Šrafovska roba | [12 empty] | Sirovina | Odobreno | A | 4 | 4 |  |  | 10
1.1.5 | K0000100 | Lezaj-UCFL 206 - dm30 | [5 empty] | 1 | kom | kom | 1 | Ostalo | [12 empty] | Sirovina | Odobreno | A | 11 | 11 |  |  | 1
1.1.6 | K0000213 | Navrtka šestougaona M14 DIN 934 | 5.4 |  |  |  |  | 2 | kom | kom | 1 | Šrafovska roba | [12 empty] | Sirovina | Odobreno | A | 9 | 9 |  |  | 2
1.1.7 | K0000015 | Vijak sa šestougaonom glavom M10 x 25 DIN 933 | 5.4 |  |  |  |  | 3 | kom | kom | 1 | Šrafovska roba | 0 | 0 | 0 | 0 | 0 | [7 empty] | Sirovina | Odobreno | C | 17 | 17 |  | Weight_bruto1@K0000015.sldprt | 3
1.1.8 | D0016695 | Lanac 12B-1 korak 19.05 clanaka 62 |  | 22.7 | 16.2 | 1181.1 |  | 1 | kg | kg | kg | Prenosnik snage | 0 | 0 | 0 | 1 | 0 | 0 | 0 | 0 | 0 | 0 | 0.41568 |  | Finalni proizvod | Odobreno | A | 8 | 8 | 87942.215 |  | 1
1.1.8.1 | K0001140 | Lanac 12B - 3/4" | [5 empty] | 1 | m | mm | 1 | Prenosnik snage | [12 empty] | Sirovina | Odobreno | A | 3 | 3 |  |  | 1
1.1.8.2 | K0001142 | Konektor lanca 12B - 3/4" | [5 empty] | 1 | kom | kom | 1 | Prenosnik snage | [12 empty] | Sirovina | Odobreno | A | 3 | 3 |  |  | 1
1.1.9 | D0051279 | Ojačanje kutije lančanika i donje kutije TKAN 300 SP-A | Č0361/S235 JR | 352.378 | 157.378 | 0 | 4 | 1 | kom. |  |  | Lim | 0 | 0 | 1 | 1 | 0 | 0 | 0 | 1 | 0 | 0 | 0.99707 |  | Finalni proizvod | Odobreno | A | 4 | 4 | 66978.32 | 1.7458 | 1
1.1.9.1 | K0000067 | LIM, TVL, #4, Č0361, S235JR | [5 empty] | 1 | kg | kg(Bruto) | 1 | Lim | [12 empty] | Sirovina | Odobreno | I | 22 | 22 |  |  | 1
1.1.9.2 | K0000123 | Farba, osnovna, crna | [5 empty] | 1 | l | mm2 | 0.119 | Farba | [12 empty] | Sirovina | Odobreno | J | 25 | 25 |  |  | 1
1.1.10 | K0000037 | Lancanik,22Z 12B-1 DIN 8192 | [5 empty] | 3 | kom | kom | 1 | Prenosnik snage | [12 empty] | Sirovina | Odobreno | A | 12 | 12 |  |  | 3
1.1.11 | D0039486 | Lanac 12B-1 korak 19.05 clanaka 42 |  | 22.7 | 16.2 | 800.1 |  | 1 | kg | kg | kg | Prenosnik snage | 0 | 0 | 0 | 1 | 0 | 0 | 0 | 0 | 0 | 0 | 0.29294 |  | Finalni proizvod | Odobreno | A | 7 | 7 | 61975.1963 |  | 1
1.1.11.1 | K0001142 | Konektor lanca 12B - 3/4" | [5 empty] | 1 | kom | kom | 1 | Prenosnik snage | [12 empty] | Sirovina | Odobreno | A | 3 | 3 |  |  | 1
1.1.11.2 | K0001140 | Lanac 12B - 3/4" | [5 empty] | 1 | m | mm | 1 | Prenosnik snage | [12 empty] | Sirovina | Odobreno | A | 3 | 3 |  |  | 1
1.1.12 | K0000030 | Podloška 10.5 x 2 A DIN 125 | [5 empty] | 13 | kom | kom | 1 | Šrafovska roba | [12 empty] | Sirovina | Odobreno | D | 18 | 18 |  |  | 13
1.1.13 | K0000126 | CO2 Žica, 1mm | [5 empty] | 1 | kg | kg | 0.03 | Materijal za zavarivanje | [12 empty] | Sirovina | Odobreno | G | 16 | 16 |  |  | 1
1.1.14 | K0000166 | Navrtka šestougaona M5 DIN 934 | 5.4 |  |  |  |  | 2 | kom | kom | 1 | Šrafovska roba | [12 empty] | Sirovina | Odobreno | F | 17 | 17 |  |  | 2
1.1.15 | K0000635 | Vijak imbus sa cilindricnom glavom M8 x 16 DIN 912 | 5.4 |  |  |  |  | 4 | kom | kom | 1 | Šrafovska roba | [12 empty] | Sirovina | Odobreno | A | 6 | 6 |  |  | 4
1.1.16 | D0066584 | Poklopac kutije lančanika dozera TKAN 100 - 300 | DC01 / Č0147 | 698.002 | 758.301 | 0 | 1 | 1 |  |  |  | Lim | 0 | 0 | 1 | 1 | 1 | 0 | 0 | 1 | 0 | 0 | 3.326 | Ostalo | Finalni proizvod | Odobreno | B | 9 | 9 | 848537.8232 | 4.1655 | 1
1.1.16.1 | K0000126 | CO2 Žica, 1mm | [5 empty] | 1 | kg | kg | 0.03 | Materijal za zavarivanje | [12 empty] | Sirovina | Odobreno | G | 16 | 16 |  |  | 1
1.1.16.2 | K0000758 | LIM, HVL, #1, DC01-A-M, Č0147 | [5 empty] | 1 | kg | kg(Bruto) | 1 | Lim | [12 empty] | Sirovina | Odobreno | D | 13 | 13 |  |  | 1
1.1.16.3 | K0000123 | Farba, osnovna, crna | [5 empty] | 1 | l | mm2 | 0.119 | Farba | [12 empty] | Sirovina | Odobreno | J | 25 | 25 |  |  | 1
1.1.17 | K0000040 | Klin 8 x 7 x 32 DIN 6885 | [5 empty] | 4 | kom | kom | 1 | Šrafovska roba | [12 empty] | Sirovina | Odobreno | B | 15 | 15 |  |  | 4
1.1.18 | K0000006 | Navrtka šestougaona M10 DIN 934 | Material <not specified> |  |  |  |  | 13 | kom | kom | 1 | Šrafovska roba | [12 empty] | Sirovina | Odobreno | F | 23 | 23 |  | Weight_bruto1@K0000006.sldprt | 13
1.1.19 | K0000073 | Vijak sa šestougaonom glavom M10 x 20 DIN 933 | 5.4 |  |  |  |  | 2 | kom | kom | 1 | Šrafovska roba | [12 empty] | Sirovina | Odobreno | F | 19 | 19 |  |  | 2
1.1.20 | S0009413 | Sklop donje kutije dozera TKAN 300 SP - A |  | 0 | 0 | 0 |  | 1 |  |  |  | SKLOP | 0 |  |  |  | 1 | 0 | 0 | 1 | 0 | 0 | 37.465 | Ostalo | Finalni proizvod | Odobreno | A | 10 | 10 | 2546620.904 |  | 1
1.1.20.1 | D0047034 | Poklopac kutije donjeg sklopa | Č0361/S235 JR | 642 | 254 |  | 3 | 1 |  |  |  | Lim | 0 | 0 | 0 | 1 | 0 | 0 | 0 | 0 | 0 | 0 | 3.3616 |  | Fazni proizvod | Odobreno | A | 4 | 4 | 289960.2496 | 3.85 | 1
1.1.20.1.1 | K0000109 | LIM, TVL, #3, Č0361, S235JR | [5 empty] | 1 | kg | kg(Bruto) | 1 | Lim | [12 empty] | Sirovina | Odobreno | H | 19 | 19 |  |  | 1
1.1.20.2 | K0000008 | Navrtka krilasta M8 DIN 315A | Material <not specified> |  |  |  |  | 1 | kom | kom | 1 | Šrafovska roba | [12 empty] | Sirovina | Odobreno | G | 24 | 24 |  | Weight_bruto1@K0000008.sldprt | 1
1.1.20.3 | K0000011 | Vijak sa šestougaonom glavom M8 x 16 DIN 933 | 5.4 |  |  |  |  | 1 | kom | kom | 1 | Šrafovska roba | 0 | 0 | 0 | 0 | 0 | [7 empty] | Sirovina | Odobreno | C | 15 | 15 |  | Weight_bruto1@K0000011.sldprt | 1
1.1.20.4 | K0000126 | CO2 Žica, 1mm | [5 empty] | 1 | kg | kg | 0.03 | Materijal za zavarivanje | [12 empty] | Sirovina | Odobreno | G | 16 | 16 |  |  | 1
1.1.20.5 | SW-3843 | Cev sekundarnog vazduha | P 235 TR1 | 26.9 | 40 |  | 2.9 | 1 | kom |  |  | Cev | 1 | 0 | 0 | 1 | 0 | 0 | 0 | 0 | 0 | 0 | 0.068184 | Ostalo | Fazni proizvod | Odobreno | A | 67 | 67 | 6367.5567 | 0.068833 | 1
1.1.20.5.1 | K0000111 | Cev, ČTV, bešavna, (3/4") 26.9x2.9, Č1212 | [5 empty] | 1 | kg | kg(Bruto) | 1 | Cev | [12 empty] | Sirovina | Odobreno | C | 9 | 9 |  |  | 1
1.1.20.6 | SW-2214 | Flah sekundarnog vazduha | Č0361/S235 JR | 88 | 20 | 0 | 3 | 1 | kom |  |  | Lim | 0 | 0 | 0 | 1 | 0 | 0 | 0 | 0 | 0 | 0 | 0.040052 | Ostalo | Fazni proizvod | Odobreno | A | 60 | 60 | 4125.5885 | 0.041554 | 1
1.1.20.6.1 | K0000109 | LIM, TVL, #3, Č0361, S235JR | [5 empty] | 1 | kg | kg(Bruto) | 1 | Lim | [12 empty] | Sirovina | Odobreno | H | 19 | 19 |  |  | 1
1.1.20.7 | S0009420 | Donji sklop dozera TKAN 300 SP - A |  | 0 | 0 | 0 |  | 1 |  |  |  | SKLOP | 0 |  |  |  | 1 | 0 | 0 | 0 | 0 | 0 | 23.582 | Ostalo | Fazni proizvod | Odobreno | A | 11 | 11 | 1335237.276 |  | 1
1.1.20.7.1 | D0016830 | Bocni lim donjeg sklopa desni | Č0361/S235 JR | 150 | 146.983 |  | 3 | 1 |  |  |  | Lim | 0 | 0 | 0 | 1 | 0 | 0 | 0 | 0 | 0 | 0 | 0.50448 |  | Fazni proizvod | Odobreno | A | 10 | 10 | 44794.2789 | 0.52054 | 1
1.1.20.7.1.1 | K0000109 | LIM, TVL, #3, Č0361, S235JR | [5 empty] | 1 | kg | kg(Bruto) | 1 | Lim | [12 empty] | Sirovina | Odobreno | H | 19 | 19 |  |  | 1
1.1.20.7.2 | D0039397 | Cev, Ø159x1103.500mm | P 235 TR1 | 159 | 1103.5 |  | 4.5 | 1 |  |  |  | Cev | 1 | 0 | 0 | 1 | 0 | 0 | 0 | 0 | 0 | 0 | 17.6795 |  | Fazni proizvod | Odobreno | A | 8 | 8 | 1006321.1425 | 18.9687 | 1
1.1.20.7.2.1 | K0001645 | Cev, ČTV, bešavna, 159 x 4,5, Č1212 | [5 empty] | 1 | kg | kg(Bruto) | 1 | Cev | [12 empty] | Sirovina | Odobreno | A | 4 | 4 |  |  | 1
1.1.20.7.3 | K0001413 | Vijak sa šestougaonom glavom M14 x 50 DIN 933 | 5.4 |  |  |  |  | 2 | kom | kom | 1 | Šrafovska roba | [12 empty] | Sirovina | Odobreno | A | 5 | 5 |  |  | 2
1.1.20.7.4 | D0046279 | Prirubnica valvole SP Radijator 2016 | Č0361/S235 JR | 220 | 212 | 0 | 8 | 1 | kom. |  |  | Lim | 0 | 0 | 0 | 1 | 0 | 0 | 0 | 0 | 0 | 0 | 1.4485 | Ostalo | Fazni proizvod | Odobreno | A | 6 | 6 | 58883.2389 | 2.9364 | 1
1.1.20.7.4.1 | K0000234 | LIM, TVL, #8, Č0361, S235JR | [5 empty] | 1 | kg | kg(Bruto) | 1 | Lim | [12 empty] | Sirovina | Odobreno | D | 14 | 14 |  |  | 1
1.1.20.7.5 | D0016829 | Ceoni lim donjeg sklopa dozera | Č0361/S235 JR | 168 | 147 |  | 3 | 2 |  |  |  | Lim | 0 | 0 | 0 | 1 | 0 | 0 | 0 | 0 | 0 | 0 | 0.34868 |  | Fazni proizvod | Odobreno | A | 8 | 8 | 31698.6189 | 0.58307 | 2
1.1.20.7.5.1 | K0000109 | LIM, TVL, #3, Č0361, S235JR | [5 empty] | 1 | kg | kg(Bruto) | 1 | Lim | [12 empty] | Sirovina | Odobreno | H | 19 | 19 |  |  | 1
1.1.20.7.6 | D0047048 | Poklopac kutije donje cevi | Č0361/S235 JR | 220 | 195 |  | 8 | 1 |  |  |  | Lim | 1 | 0 | 0 | 1 | 0 | 0 | 0 | 0 | 0 | 0 | 2.5163 |  | Fazni proizvod | Odobreno | A | 4 | 4 | 89596.4117 | 2.701 | 1
1.1.20.7.6.1 | K0000234 | LIM, TVL, #8, Č0361, S235JR | [5 empty] | 1 | kg | kg(Bruto) | 1 | Lim | [12 empty] | Sirovina | Odobreno | D | 14 | 14 |  |  | 1
1.1.20.7.7 | K0000126 | CO2 Žica, 1mm | [5 empty] | 1 | kg | kg | 0.03 | Materijal za zavarivanje | [12 empty] | Sirovina | Odobreno | G | 16 | 16 |  |  | 1
1.1.20.7.8 | SW-12090 | Ojacanje donje cevi gornje | Č0361/S235 JR | 50 | 5 | 0 | 3 | 2 | kom |  |  | Lim | 0 | 0 | 0 | 1 | 0 | 0 | 0 | 0 | 0 | 0 | 0.005903 |  | Fazni proizvod | Odobreno | A | 17 | 17 | 830 | 0.0059025 | 2
1.1.20.7.8.1 | K0000109 | LIM, TVL, #3, Č0361, S235JR | [5 empty] | 1 | kg | kg(Bruto) | 1 | Lim | [12 empty] | Sirovina | Odobreno | H | 19 | 19 |  |  | 1
1.1.20.7.9 | SW-3843 | Cev sekundarnog vazduha | P 235 TR1 | 26.9 | 40 |  | 2.9 | 1 | kom |  |  | Cev | 1 | 0 | 0 | 1 | 0 | 0 | 0 | 0 | 0 | 0 | 0.068184 | Ostalo | Fazni proizvod | Odobreno | A | 67 | 67 | 6367.5567 | 0.068833 | 1
1.1.20.7.9.1 | K0000111 | Cev, ČTV, bešavna, (3/4") 26.9x2.9, Č1212 | [5 empty] | 1 | kg | kg(Bruto) | 1 | Cev | [12 empty] | Sirovina | Odobreno | C | 9 | 9 |  |  | 1
1.1.20.7.10 | D0016842 | Bocni lim donjeg sklopa levi | Č0361/S235 JR | 150 | 146.983 |  | 3 | 1 |  |  |  | Lim | 0 | 0 | 0 | 1 | 0 | 0 | 0 | 0 | 0 | 0 | 0.52054 |  | Fazni proizvod | Odobreno | A | 9 | 9 | 45876.798 | 0.52054 | 1
1.1.20.7.10.1 | K0000109 | LIM, TVL, #3, Č0361, S235JR | [5 empty] | 1 | kg | kg(Bruto) | 1 | Lim | [12 empty] | Sirovina | Odobreno | H | 19 | 19 |  |  | 1
1.1.20.7.11 | D0047045 | Ojacanje donje cevi bocno | Č0361/S235 JR | 50 | 47.4 |  | 3 | 2 |  |  |  | Lim | 0 | 0 | 0 | 1 | 0 | 0 | 0 | 0 | 0 | 0 | 0.054561 |  | Fazni proizvod | Odobreno | A | 4 | 4 | 5199.3705 | 0.055956 | 2
1.1.20.7.11.1 | K0000109 | LIM, TVL, #3, Č0361, S235JR | [5 empty] | 1 | kg | kg(Bruto) | 1 | Lim | [12 empty] | Sirovina | Odobreno | H | 19 | 19 |  |  | 1
1.1.20.8 | SW-2146 | Kutija ventilatora | DC01 / Č0147 | 281.042 | 179.175 | 0 | 2 | 1 | kom |  |  | Lim | 0 | 0 | 1 | 1 | 0 | 0 | 0 | 0 | 0 | 0 | 0.73044 | Ostalo | Fazni proizvod | Odobreno | A | 64 | 64 | 95046.032 | 0.7926 | 1
1.1.20.8.1 | K0001931 | LIM, HVL, #2, DC01-A-M, Č0147 | [5 empty] | 1 | kg | kg(Bruto) | 1 | Lim | [12 empty] | Sirovina | Odobreno | A | 4 | 4 |  |  | 1
1.1.20.9 | D0047033 | Kutija donjeg sklopa | Č0361/S235 JR | 646.241 | 591.694 |  | 3 | 1 |  |  |  | Lim | 0 | 0 | 1 | 1 | 0 | 0 | 0 | 0 | 0 | 0 | 7.425 |  | Fazni proizvod | Odobreno | A | 4 | 4 | 638609.2068 | 9.0279 | 1
1.1.20.9.1 | K0000109 | LIM, TVL, #3, Č0361, S235JR | [5 empty] | 1 | kg | kg(Bruto) | 1 | Lim | [12 empty] | Sirovina | Odobreno | H | 19 | 19 |  |  | 1
1.1.20.10 | K0000123 | Farba, osnovna, crna | [5 empty] | 1 | l | mm2 | 0.119 | Farba | [12 empty] | Sirovina | Odobreno | J | 25 | 25 |  |  | 1
1.1.20.11 | SW-2148 | Prirubnica ventilatora | Č0361/S235 JR | 130 | 120 | 0 | 3 | 1 | kom |  |  | Lim | 0 | 0 | 0 | 1 | 0 | 0 | 0 | 0 | 0 | 0 | 0.16011 | Ostalo | Fazni proizvod | Odobreno | A | 47 | 47 | 16411.6283 | 0.36832 | 1
1.1.20.11.1 | K0000109 | LIM, TVL, #3, Č0361, S235JR | [5 empty] | 1 | kg | kg(Bruto) | 1 | Lim | [12 empty] | Sirovina | Odobreno | H | 19 | 19 |  |  | 1
1.1.20.12 | D0047035 | Prirubnica za kačenje dozatora | Č0361/S235 JR | 330 | 236 |  | 6 | 1 |  |  |  | Lim | 0 | 0 | 0 | 1 | 0 | 0 | 0 | 0 | 0 | 0 | 1.4415 |  | Fazni proizvod | Odobreno | A | 5 | 5 | 73941.3096 | 3.6775 | 1
1.1.20.12.1 | K0000108 | LIM, TVL, #6, Č0361, S235JR | [5 empty] | 1 | kg | kg(Bruto) | 1 | Lim | [12 empty] | Sirovina | Odobreno | H | 19 | 19 |  |  | 1
1.1.20.13 | D0016851 | Lim donje kutije | Č0361/S235 JR | 194 | 89 |  | 3 | 2 |  |  |  | Lim | 0 | 0 | 0 | 1 | 0 | 0 | 0 | 0 | 0 | 0 | 0.10835 |  | Fazni proizvod | Odobreno | A | 9 | 9 | 10889.4558 | 0.40765 | 2
1.1.20.13.1 | K0000109 | LIM, TVL, #3, Č0361, S235JR | [5 empty] | 1 | kg | kg(Bruto) | 1 | Lim | [12 empty] | Sirovina | Odobreno | H | 19 | 19 |  |  | 1
1.1.20.14 | SW-2218 | Lim sekundarnog vazduha dozera TKAN 100 - 150 - 200 - 250 | Č0361/S235 JR | 197.016 | 92 | 0 | 1.5 | 1 | kom |  |  | Lim | 0 | 0 | 1 | 1 | 0 | 0 | 0 | 1 | 0 | 0 | 0.20635 | Ostalo | Finalni proizvod | Odobreno | A | 58 | 58 | 36080.0896 | 0.21397 | 1
1.1.20.14.1 | K0000123 | Farba, osnovna, crna | [5 empty] | 1 | l | mm2 | 0.119 | Farba | [12 empty] | Sirovina | Odobreno | J | 25 | 25 |  |  | 1
1.1.20.14.2 | K0000771 | LIM, HVL, #1.5, DC01-A-M, Č0147 | [5 empty] | 1 | kg | kg(Bruto) | 1 | Lim | [12 empty] | Sirovina | Odobreno | C | 10 | 10 |  |  | 1
1.1.20.15 | SW-2147 | Poklopac kutije ventilatora | DC01 / Č0147 | 140 | 91 | 0 | 2 | 1 | kom |  |  | Lim | 0 | 0 | 0 | 1 | 0 | 0 | 0 | 0 | 0 | 0 | 0.20053 | Ostalo | Fazni proizvod | Odobreno | A | 70 | 70 | 26404 | 0.20053 | 1
1.1.20.15.1 | K0001931 | LIM, HVL, #2, DC01-A-M, Č0147 | [5 empty] | 1 | kg | kg(Bruto) | 1 | Lim | [12 empty] | Sirovina | Odobreno | A | 4 | 4 |  |  | 1
1.1.21 | SW-10312 | Distantna čaura drugog ležaja TKAN 100 - 150 - 200 - 250 | Č0361/S235 JRG2 | 38 | 118.9 |  |  | 1 | kom |  |  | Šipka | 1 | 0 | 0 | 1 | 0 | 0 | 0 | 0 | 0 | 0 | 0.3998 | Ostalo | Finalni proizvod | Odobreno | A | 25 | 25 | 26254.9181 | 1.0612 | 1
1.1.21.1 | K0000812 | Šipka, ČTV, 40, Č0361 | [5 empty] | 1 | kg | kg(Bruto) | 1 | Šipka | [12 empty] | Sirovina | Odobreno | B | 6 | 6 |  |  | 1
1.1.22 | S0007656 | Sklop štitnika lančanika TKAN 300 SP |  | 0 | 0 | 0 |  | 1 |  |  |  | SKLOP | 0 |  |  |  | 1 | 0 | 0 | 1 | 0 | 0 | 0.995 | Ostalo | Finalni proizvod | Odobreno | B | 11 | 11 | 288487.25 |  | 1
1.1.22.1 | D0039483 | Zašitnik lančanika | DC01 / Č0147 | 884.016 | 105 | 0 | 0.8 | 1 | kom |  |  | Lim | 0 | 0 | 1 | 1 | 0 | 0 | 0 | 0 | 0 | 0 | 0.5844 | Ostalo | Fazni proizvod | Odobreno | A | 8 | 8 | 187225.7975 | 0.5844 | 1
1.1.22.1.1 | K0000106 | LIM, HVL, #0.7, DC01-A-M, Č0147 | [5 empty] | 1 | kg | kg(Bruto) | 1 | Lim | [12 empty] | Sirovina | Odobreno | F | 18 | 18 |  |  | 1
1.1.22.2 | K0000127 | CO2 Žica, 0.8mm | [5 empty] | 1 | kg | kg | 0.03 | Materijal za zavarivanje | [12 empty] | Sirovina | Odobreno | F | 16 | 16 |  |  | 1
1.1.22.3 | SW-3956 | Usice zastite lancanika | Č0361/S235 JR | 41.021 | 20 |  | 2 | 3 | kom |  |  | Lim | 0 | 0 | 1 | 1 | 0 | 0 | 0 | 0 | 0 | 0 | 0.012686 | Ostalo | Fazni proizvod | Odobreno | A | 59 | 59 | 1896.4956 | 0.012913 | 3
1.1.22.3.1 | K0000110 | LIM, TVL, #2, Č0361, S235JR | [5 empty] | 1 | kg | kg(Bruto) | 1 | Lim | [12 empty] | Sirovina | Odobreno | H | 19 | 19 |  |  | 1
1.1.22.4 | K0000123 | Farba, osnovna, crna | [5 empty] | 1 | l | mm2 | 0.119 | Farba | [12 empty] | Sirovina | Odobreno | J | 25 | 25 |  |  | 1
1.1.22.5 | D0039484 | Poklopac zaštite lančanika | DC01 / Č0147 | 361.6 | 161.6 | 0 | 1 | 1 |  |  |  | Lim | 0 | 0 | 0 | 1 | 0 | 0 | 0 | 0 | 0 | 0 | 0.37259 | Ostalo | Fazni proizvod | Odobreno | B | 11 | 11 | 95571.9658 | 0.45988 | 1
1.1.22.5.1 | K0000758 | LIM, HVL, #1, DC01-A-M, Č0147 | [5 empty] | 1 | kg | kg(Bruto) | 1 | Lim | [12 empty] | Sirovina | Odobreno | D | 13 | 13 |  |  | 1
1.1.23 | K0000266 | Podloška M5 - 5.3 x 1 - A DIN 125 | [5 empty] | 2 | kom | kom | 1 | Šrafovska roba | [12 empty] | Sirovina | Odobreno | B | 9 | 9 |  |  | 2
1.1.24 | K0000123 | Farba, osnovna, crna | [5 empty] | 1 | l | mm2 | 0.119 | Farba | [12 empty] | Sirovina | Odobreno | J | 25 | 25 |  |  | 1
1.1.25 | K0000071 | Navrtka šestougaona M6 DIN 934 | 5.4 |  |  |  |  | 4 | kom | kom | 1 | Šrafovska roba | [12 empty] | Sirovina | Odobreno | C | 15 | 15 |  |  | 4
1.1.26 | K0000016 | Vijak sa šestougaonom glavom M10 x 35 DIN 933 | 5.4 |  |  |  |  | 8 | kom | kom | 1 | Šrafovska roba | 0 | 0 | 0 | 0 | 0 | [7 empty] | Sirovina | Odobreno | C | 15 | 15 |  | Weight_bruto1@K0000016.sldprt | 8
1.1.27 | S0015559 | Sklop kutije lancanika dozera TKAN 300 |  | 0 | 0 | 0 |  | 1 | kom. |  |  | SKLOP | 0 |  |  |  | 1 | 0 | 0 | 1 | 0 | 0 | 39.823 | Ostalo | Finalni proizvod | Odobreno | B | 18 | 18 | 1946855.392 |  | 1
1.1.27.1 | K0000450 | Blind nitna sa ravnom glavom M6 x 16 | AlMg3 |  |  |  |  | 6 | kom | kom | 1 | Šrafovska roba | [12 empty] | Sirovina | Odobreno | A | 9 | 9 |  |  | 6
1.1.27.2 | SW-2608 | Podloška vratila velikih dozera TKAN | Č0361/S235 JR | 40 | 40 | 0 | 3 | 2 | kom |  |  | Lim | 0 | 0 | 0 | 1 | 0 | 0 | 0 | 0 | 0 | 0 | 0.028167 | Ostalo | Finalni proizvod | Odobreno | A | 50 | 50 | 2847.8537 | 0.037776 | 2
1.1.27.2.1 | K0000109 | LIM, TVL, #3, Č0361, S235JR | [5 empty] | 1 | kg | kg(Bruto) | 1 | Lim | [12 empty] | Sirovina | Odobreno | H | 19 | 19 |  |  | 1
1.1.27.3 | K0000036 | Lancanik,15Z 12B-1 DIN 8192 | [5 empty] | 1 | kom | kom | 1 | Prenosnik snage | [12 empty] | Sirovina | Odobreno | A | 13 | 13 |  |  | 1
1.1.27.4 | SW-6411 | Nosač trećeg ležaja dozera TKAN 100 - 150 - 200 - 250 |  | 0 | 0 | 0 |  | 1 | kom. |  |  | SKLOP | 0 |  |  |  | 1 | 0 | 0 | 1 | 0 | 0 | 3.099 | Ostalo | Finalni proizvod | Odobreno | A | 47 | 47 | 123942.442 |  | 1
1.1.27.4.1 | K0000126 | CO2 Žica, 1mm | [5 empty] | 1 | kg | kg | 0.03 | Materijal za zavarivanje | [12 empty] | Sirovina | Odobreno | G | 16 | 16 |  |  | 1
1.1.27.4.2 | SW-6410 | Nosač drugog ležaja donjeg vratila | Č0361/S235 JR | 150 | 143.903 | 0 | 8 | 1 | kom |  |  | Lim | 0 | 0 | 0 | 1 | 0 | 0 | 0 | 0 | 0 | 0 | 1.0411 | Ostalo | Fazni proizvod | Odobreno | A | 43 | 43 | 40950.4764 | 1.359 | 1
1.1.27.4.2.1 | K0000234 | LIM, TVL, #8, Č0361, S235JR | [5 empty] | 1 | kg | kg(Bruto) | 1 | Lim | [12 empty] | Sirovina | Odobreno | D | 14 | 14 |  |  | 1
1.1.27.4.3 | SW-6409 | Donji deo nosača ležaja | Č0361/S235 JR | 200 | 150 | 0 | 8 | 1 | kom |  |  | Lim | 0 | 0 | 0 | 1 | 0 | 0 | 0 | 0 | 0 | 0 | 1.8275 | Ostalo | Fazni proizvod | Odobreno | A | 43 | 43 | 66102.5752 | 1.8888 | 1
1.1.27.4.3.1 | K0000234 | LIM, TVL, #8, Č0361, S235JR | [5 empty] | 1 | kg | kg(Bruto) | 1 | Lim | [12 empty] | Sirovina | Odobreno | D | 14 | 14 |  |  | 1
1.1.27.4.4 | SW-6412 | Rebro nosača | Č0361/S235 JR | 102.062 | 57.511 | 0 | 4 | 2 | kom |  |  | Lim | 0 | 0 | 0 | 1 | 0 | 0 | 0 | 0 | 0 | 0 | 0.11529 | Ostalo | Fazni proizvod | Odobreno | A | 43 | 43 | 8444.6954 | 0.18478 | 2
1.1.27.4.4.1 | K0000067 | LIM, TVL, #4, Č0361, S235JR | [5 empty] | 1 | kg | kg(Bruto) | 1 | Lim | [12 empty] | Sirovina | Odobreno | I | 22 | 22 |  |  | 1
1.1.27.4.5 | K0000123 | Farba, osnovna, crna | [5 empty] | 1 | l | mm2 | 0.119 | Farba | [12 empty] | Sirovina | Odobreno | J | 25 | 25 |  |  | 1
1.1.27.5 | K0000635 | Vijak imbus sa cilindricnom glavom M8 x 16 DIN 912 | 5.4 |  |  |  |  | 2 | kom | kom | 1 | Šrafovska roba | [12 empty] | Sirovina | Odobreno | A | 6 | 6 |  |  | 2
1.1.27.6 | K0000030 | Podloška 10.5 x 2 A DIN 125 | [5 empty] | 4 | kom | kom | 1 | Šrafovska roba | [12 empty] | Sirovina | Odobreno | D | 18 | 18 |  |  | 4
1.1.27.7 | K0000213 | Navrtka šestougaona M14 DIN 934 | 5.4 |  |  |  |  | 2 | kom | kom | 1 | Šrafovska roba | [12 empty] | Sirovina | Odobreno | A | 9 | 9 |  |  | 2
1.1.27.8 | K0000099 | Vijak sa šestougaonom glavom M10 x 30 DIN 933 | 5.4 |  |  |  |  | 4 | kom | kom | 1 | Šrafovska roba | [12 empty] | Sirovina | Odobreno | C | 13 | 13 |  |  | 4
1.1.27.9 | D0012053 | Ploča reduktora dozera TKAN 100 - 150 - 200 - 250 | Č0361/S235 JR | 200 | 158 |  | 10 | 1 |  |  |  | Lim | 1 | 0 | 0 | 1 | 0 | 0 | 0 | 1 | 0 | 0 | 2.2485 |  | Finalni proizvod | Odobreno | B | 25 | 25 | 68528.3075 | 2.4869 | 1
1.1.27.9.1 | K0000123 | Farba, osnovna, crna | [5 empty] | 1 | l | mm2 | 0.119 | Farba | [12 empty] | Sirovina | Odobreno | J | 25 | 25 |  |  | 1
1.1.27.9.2 | K0000762 | LIM, TVL, #10, Č0361, S235JR | [5 empty] | 1 | kg | kg(Bruto) | 1 | Lim | [12 empty] | Sirovina | Odobreno | D | 11 | 11 |  |  | 1
1.1.27.10 | K0000100 | Lezaj-UCFL 206 - dm30 | [5 empty] | 1 | kom | kom | 1 | Ostalo | [12 empty] | Sirovina | Odobreno | A | 11 | 11 |  |  | 1
1.1.27.11 | K0000123 | Farba, osnovna, crna | [5 empty] | 1 | l | mm2 | 0.119 | Farba | [12 empty] | Sirovina | Odobreno | J | 25 | 25 |  |  | 1
1.1.27.12 | K0000040 | Klin 8 x 7 x 32 DIN 6885 | [5 empty] | 1 | kom | kom | 1 | Šrafovska roba | [12 empty] | Sirovina | Odobreno | B | 15 | 15 |  |  | 1
1.1.27.13 | K0000031 | Podloška 13 x 2.5 B DIN 125 | [5 empty] | 2 | kom | kom | 1 | Šrafovska roba | [12 empty] | Sirovina | Odobreno | B | 17 | 17 |  |  | 2
1.1.27.14 | K0001415 | Vijak sa šestougaonom glavom M12 x 30 DIN 933 | 5.4 |  |  |  |  | 2 | kom | kom | 1 | Šrafovska roba | [12 empty] | Sirovina | Odobreno | A | 5 | 5 |  |  | 2
1.1.27.15 | K0004180 | Guma motor reduktor - Transtecno FT196 | Guma | 201.643 | 201.643 | 4 |  | 1 | kom | kom | 1 | Plastika/Guma | 0 | 0 | 0 | 1 | 0 | 0 | 0 | 0 | 0 | 0 | 0.044 |  | Sirovina | Odobreno | A | 6 | 6 | 27505.468 |  | 1
1.1.27.16 | SW-2372 | Pozicioner reduktora | Č0361/S235 JR | 200 | 30 | 0 | 3 | 2 | kom |  |  | Lim | 0 | 0 | 0 | 1 | 0 | 0 | 0 | 0 | 0 | 0 | 0.14166 | Ostalo | Fazni proizvod | Odobreno | A | 52 | 52 | 13380 | 0.14166 | 2
1.1.27.16.1 | K0000109 | LIM, TVL, #3, Č0361, S235JR | [5 empty] | 1 | kg | kg(Bruto) | 1 | Lim | [12 empty] | Sirovina | Odobreno | H | 19 | 19 |  |  | 1
1.1.27.17 | D0066579 | Kutija lančanika dozera TKAN 100 - 300 | Č0361/S235 JR | 707.592 | 688.796 | 0 | 3 | 1 |  |  |  | Lim | 0 | 0 | 1 | 1 | 1 | 0 | 0 | 0 | 0 | 0 | 9.6262 | Ostalo | Fazni proizvod | Odobreno | B | 11 | 11 | 830025.6595 | 11.5072 | 1
1.1.27.17.1 | K0000126 | CO2 Žica, 1mm | [5 empty] | 1 | kg | kg | 0.03 | Materijal za zavarivanje | [12 empty] | Sirovina | Odobreno | G | 16 | 16 |  |  | 1
1.1.27.17.2 | K0000109 | LIM, TVL, #3, Č0361, S235JR | [5 empty] | 1 | kg | kg(Bruto) | 1 | Lim | [12 empty] | Sirovina | Odobreno | H | 19 | 19 |  |  | 1
1.1.27.18 | K0000028 | Podloška 8.4 x 1.6 A DIN 125 | [5 empty] | 6 | kom | kom | 1 | Šrafovska roba | [12 empty] | Sirovina | Odobreno | G | 25 | 25 |  |  | 6
1.1.27.19 | K0000006 | Navrtka šestougaona M10 DIN 934 | Material <not specified> |  |  |  |  | 4 | kom | kom | 1 | Šrafovska roba | [12 empty] | Sirovina | Odobreno | F | 23 | 23 |  | Weight_bruto1@K0000006.sldprt | 4
1.1.27.20 | K0000014 | Vijak sa šestougaonom glavom M8 x 30 DIN 933 | 5.4 |  |  |  |  | 6 | kom | kom | 1 | Šrafovska roba | 0 | 0 | 0 | 0 | 0 | [7 empty] | Sirovina | Odobreno | C | 15 | 15 |  | Weight_bruto1@K0000014.sldprt | 6
1.1.27.21 | K0000126 | CO2 Žica, 1mm | [5 empty] | 1 | kg | kg | 0.03 | Materijal za zavarivanje | [12 empty] | Sirovina | Odobreno | G | 16 | 16 |  |  | 1
1.1.27.22 | D0090530 | Vratilo reduktora FT -196 dozera TKAN 100 - 150 - 200 - 250 | Č0361/S235 JRG2 | 40 | 181.3 |  |  | 1 | kom |  |  | Šipka | 1 | 0 | 0 | 1 | 0 | 0 | 0 | 0 | 0 | 0 | 1.0527 | Ostalo | Finalni proizvod | Odobreno | A | 5 | 5 | 21842.8842 | 1.793 | 1
1.1.27.22.1 | K0000878 | Šipka, ČTV, 45, Č0361 | [5 empty] | 1 | kg | kg(Bruto) | 1 | Šipka | [12 empty] | Sirovina | Odobreno | A | 5 | 5 |  |  | 1
1.1.27.23 | K0000267 | Klin 8 x 7 x 90 DIN 6885 | [5 empty] | 1 | kom | kom | 1 | Šrafovska roba | [12 empty] | Sirovina | Odobreno | A | 9 | 9 |  |  | 1
1.1.27.24 | SW-6413 | Pločica sa navojem nosača trećeg ležaja TKAN | Č0361/S235 JR | 150 | 113 | 0 | 8 | 1 | kom |  |  | Lim | 1 | 0 | 0 | 1 | 0 | 0 | 0 | 0 | 0 | 0 | 1.0497 | Ostalo | Finalni proizvod | Odobreno | A | 45 | 45 | 38314.8272 | 1.0672 | 1
1.1.27.24.1 | K0000234 | LIM, TVL, #8, Č0361, S235JR | [5 empty] | 1 | kg | kg(Bruto) | 1 | Lim | [12 empty] | Sirovina | Odobreno | D | 14 | 14 |  |  | 1
1.1.27.25 | K0001413 | Vijak sa šestougaonom glavom M14 x 50 DIN 933 | 5.4 |  |  |  |  | 2 | kom | kom | 1 | Šrafovska roba | [12 empty] | Sirovina | Odobreno | A | 5 | 5 |  |  | 2
1.1.27.26 | K0000243 | Podloška M14 - 15 x 2.5 - A | [5 empty] | 4 | kom | kom | 1 | Šrafovska roba | [12 empty] | Sirovina | Odobreno | A | 9 | 9 |  |  | 4
1.1.27.27 | K0000009 | Navrtka šestougaona M12 DIN934 | SW-Material@K0000009.sldprt |  |  |  |  | 4 | kom | kom | 1 | Šrafovska roba | [12 empty] | Sirovina | Odobreno | G | 22 | 22 |  | Weight_bruto1@K0000009.sldprt | 4
1.1.27.28 | K0000017 | Vijak sa šestougaonom glavom M10 x 60 DIN 933 | 5.4 |  |  |  |  | 2 | kom | kom | 1 | Šrafovska roba | 0 | 0 | 0 | 0 | 0 | [7 empty] | Sirovina | Odobreno | C | 12 | 12 |  | Weight_bruto1@K0000017.sldprt | 2
1.1.27.29 | D0013262 | Flah zatezanja reduktora | Č0361/S235 JR | 180 | 30 |  | 10 | 1 |  |  |  | Lim | 0 | 0 | 0 | 1 | 0 | 0 | 0 | 0 | 0 | 0 | 0.40409 |  | Fazni proizvod | Odobreno | A | 19 | 19 | 15285.8849 | 0.42498 | 1
1.1.27.29.1 | K0000762 | LIM, TVL, #10, Č0361, S235JR | [5 empty] | 1 | kg | kg(Bruto) | 1 | Lim | [12 empty] | Sirovina | Odobreno | D | 11 | 11 |  |  | 1
1.1.27.30 | D0051268 | Nosac navojnih nogara | Č0361/S235 JR | 132.399 | 50 |  | 10 | 2 | kom. |  |  | Lim | 1 | 0 | 1 | 1 | 0 | 0 | 0 | 0 | 0 | 0 | 0.51829 | Ostalo | Fazni proizvod | Odobreno | A | 5 | 5 | 17090.0254 | 0.52099 | 2
1.1.27.30.1 | K0000762 | LIM, TVL, #10, Č0361, S235JR | [5 empty] | 1 | kg | kg(Bruto) | 1 | Lim | [12 empty] | Sirovina | Odobreno | D | 11 | 11 |  |  | 1
1.1.27.31 | K0002400 | Nivelaciona nogica gumena F50 - M12 | [5 empty] | 2 | kom | kom | 1 | Ostalo | [12 empty] | Sirovina | Odobreno | A | 5 | 5 |  |  | 2
1.1.28 | K0000036 | Lancanik,15Z 12B-1 DIN 8192 | [5 empty] | 1 | kom | kom | 1 | Prenosnik snage | [12 empty] | Sirovina | Odobreno | A | 13 | 13 |  |  | 1
1.1.29 | K0000065 | Vijak sa šestougaonom glavom M6 x 12 DIN 933 | 5.4 |  |  |  |  | 1 | kom | kom | 1 | Šrafovska roba | [12 empty] | Sirovina | Odobreno | F | 19 | 19 |  |  | 1
1.1.30 | S0008493 | Sklop velike valvole Radijator 2016 |  | 0 | 0 | 0 |  | 1 |  |  |  |  | 0 |  |  |  | 0 |  | 0 | 0 | 0 | 0 | 26.585 | Ostalo | Finalni proizvod | Odobreno | A | 29 | 29 | 811027.205 |  | 1
1.1.30.1 | SW-12231 | Nož velike valvole TKAN | Č0361/S235 JR | 145.5 | 23 | 0 | 8 | 1 | kom |  |  | Lim | 1 | 0 | 0 | 1 | 0 | 0 | 0 | 0 | 0 | 0 | 0.19827 |  | Finalni proizvod | Odobreno | C | 41 | 41 | 9166.3289 | 0.2107 | 1
1.1.30.1.1 | K0000234 | LIM, TVL, #8, Č0361, S235JR | [5 empty] | 1 | kg | kg(Bruto) | 1 | Lim | [12 empty] | Sirovina | Odobreno | D | 14 | 14 |  |  | 1
1.1.30.2 | K0000520 | Vijak imbus sa upuštenom glavom M6 x 16 DIN 7991 | 5.4 |  |  |  |  | 6 | kom | kom | 1 | Šrafovska roba | [12 empty] | Sirovina | Odobreno | A | 6 | 6 |  |  | 6
1.1.30.3 | K0002187 | Nilos prsten 6206 ZJV | [5 empty] | 2 | kom | kom | 1 | Ostalo | [12 empty] | Sirovina | Odobreno | A | 8 | 8 |  |  | 2
1.1.30.4 | SW-2614 | Rotor velike valvole TKAN |  | 0 | 0 | 0 |  | 1 | kom. |  |  | SKLOP | 1 |  |  |  | 1 | 0 | 0 | 0 | 0 | 0 | 3.03 | Ostalo | Finalni proizvod | Odobreno | B | 59 | 59 | 221148.875 |  | 1
1.1.30.4.1 | SW-2612 | Bočna strana rotora | HARDOX 450 | 159.8 | 159.8 | 0 | 10 | 2 | kom |  |  | Lim | 1 | 0 | 0 | 1 | 0 | 0 | 0 | 0 | 0 | 0 | 0.15903 | Ostalo | Fazni proizvod | Odobreno | A | 47 | 47 | 43487.245 | 0.26047 | 2
1.1.30.4.1.1 | K0000881 | LIM, TVL, #10, HARDOX, 450 | [5 empty] | 1 | kg | kg(Bruto) | 1 | Lim | [12 empty] | Sirovina | Odobreno | A | 5 | 5 |  |  | 1
1.1.30.4.2 | K0000126 | CO2 Žica, 1mm | [5 empty] | 1 | kg | kg | 0.03 | Materijal za zavarivanje | [12 empty] | Sirovina | Odobreno | G | 16 | 16 |  |  | 1
1.1.30.4.3 | SW-2611 | Vratilo rotora | Č0361/S235 JRG2 | 35 | 358.6 | 0 |  | 1 | kom |  |  | Šipka | 1 | 0 | 0 | 1 | 0 | 0 | 0 | 0 | 0 | 0 | 2.3196 | Ostalo | Fazni proizvod | Odobreno | A | 35 | 35 | 39786.7587 | 2.7153 | 1
1.1.30.4.3.1 | K0000879 | Šipka, ČTV, 35, Č0361 | [5 empty] | 1 | kg | kg(Bruto) | 1 | Šipka | [12 empty] | Sirovina | Odobreno | A | 5 | 5 |  |  | 1
1.1.30.4.4 | SW-12233 | Propeler rotora | HARDOX 450 | 156.5 | 59.923 | 0 | 10 | 4 | kom |  |  | Lim | 1 | 0 | 1 | 1 | 0 | 0 | 0 | 0 | 0 | 0 | 0.098218 |  | Fazni proizvod | Odobreno | C | 41 | 41 | 23619.0196 | 0.095655 | 4
1.1.30.4.4.1 | K0000881 | LIM, TVL, #10, HARDOX, 450 | [5 empty] | 1 | kg | kg(Bruto) | 1 | Lim | [12 empty] | Sirovina | Odobreno | A | 5 | 5 |  |  | 1
1.1.30.5 | D0043643 | Poklopac velike valvole Radijator | SL24 | 219 | 25 | 0 |  | 2 |  |  |  | Odlivak | 1 | 0 | 0 | 0 | 0 | 0 | 0 | 1 | 0 | 0 | 2.792 |  | Finalni proizvod | Odobreno | A | 23 | 23 | 73466.168 |  | 2
1.1.30.5.1 | K0002287 | Poklopac velike valvole Radijator | SL24 | 219 | 25 | 0 |  | 1 | kom | kom | 1 | Odlivak | 1 | 0 | 0 | 0 | 0 | 0 | 0 | 1 | 0 | 0 | 2.9 |  | Sirovina | Odobreno | A | 15 | 15 | 73105.891 |  | 1
1.1.30.5.2 | K0000123 | Farba, osnovna, crna | [5 empty] | 1 | l | mm2 | 0.119 | Farba | [12 empty] | Sirovina | Odobreno | J | 25 | 25 |  |  | 1
1.1.30.6 | K0000208 | Vijak imbus sa upuštenom glavom M8 x 20 DIN 7991 | 5.4 |  |  |  |  | 8 | kom | kom | 1 | Šrafovska roba | [12 empty] | Sirovina | Odobreno | A | 9 | 9 |  |  | 8
1.1.30.7 | K0000643 | Mazalica M6 | Material <not specified> |  |  |  |  | 2 | kom | kom | 1 | Ostalo | [12 empty] | Sirovina | Odobreno | A | 6 | 6 |  |  | 2
1.1.30.8 | SW-2630 | Čaura rotora velike valvole veca TKAN | Č0361/S235 JRG2 | 35 | 30 |  |  | 1 | kom |  |  | Šipka | 1 | 0 | 0 | 1 | 0 | 0 | 0 | 0 | 0 | 0 | 0.060266 | Ostalo | Finalni proizvod | Odobreno | A | 33 | 33 | 6636.6145 | 0.22715 | 1
1.1.30.8.1 | K0000879 | Šipka, ČTV, 35, Č0361 | [5 empty] | 1 | kg | kg(Bruto) | 1 | Šipka | [12 empty] | Sirovina | Odobreno | A | 5 | 5 |  |  | 1
1.1.30.9 | D0043642 | Kuciste velike valvole Radijator | SL24 | 0 | 0 | 0 |  | 1 |  |  |  | Odlivak | 1 | 0 | 0 | 0 | 0 | 0 | 0 | 1 | 0 | 0 | 17.089 |  | Finalni proizvod | Odobreno | A | 14 | 14 | 347584.161 |  | 1
1.1.30.9.1 | K0002286 | Kuciste velike valvole Radijator | SL24 | 0 | 0 | 0 |  | 1 | kom | kom | 1 | Odlivak | 1 | 0 | 0 | 0 | 0 | 0 | 0 | 1 | 0 | 0 | 17.089 |  | Sirovina | Odobreno | A | 6 | 6 | 347584.161 |  | 1
1.1.30.9.2 | K0000123 | Farba, osnovna, crna | [5 empty] | 1 | l | mm2 | 0.119 | Farba | [12 empty] | Sirovina | Odobreno | J | 25 | 25 |  |  | 1
1.1.30.10 | K0001611 | Vijak imbus sa cilindricnom glavom M8 x 25 DIN 912 | 5.4 |  |  |  |  | 2 | kom | kom | 1 | Šrafovska roba | [12 empty] | Sirovina | Odobreno | A | 6 | 6 |  |  | 2
1.1.30.11 | SW-2629 | Čaura rotora velike valvole manja TKAN | Č0361/S235 JRG2 | 35 | 18.5 |  |  | 1 | kom |  |  | Šipka | 1 | 0 | 0 | 1 | 0 | 0 | 0 | 0 | 0 | 0 | 0.037164 | Ostalo | Finalni proizvod | Odobreno | A | 33 | 33 | 4288.274 | 0.14008 | 1
1.1.30.11.1 | K0000879 | Šipka, ČTV, 35, Č0361 | [5 empty] | 1 | kg | kg(Bruto) | 1 | Šipka | [12 empty] | Sirovina | Odobreno | A | 5 | 5 |  |  | 1
1.1.30.12 | K0000102 | Lezaj-6206 DIN 625 | [5 empty] | 2 | kom | kom | 1 | Ostalo | [12 empty] | Sirovina | Odobreno | A | 9 | 9 |  |  | 2
1.1.30.13 | D0043645 | Poklopac lezaja velike valvole Radijator | SL24 | 90 | 90 | 0 | 10 | 2 |  |  |  | Lim | 1 | 0 | 0 | 1 | 0 | 0 | 0 | 1 | 0 | 0 | 0.214 |  | Finalni proizvod | Odobreno | A | 13 | 13 | 13585.654 | 0.63747 | 2
1.1.30.13.1 | K0000762 | LIM, TVL, #10, Č0361, S235JR | [5 empty] | 1 | kg | kg(Bruto) | 1 | Lim | [12 empty] | Sirovina | Odobreno | D | 11 | 11 |  |  | 1
1.1.30.13.2 | K0000123 | Farba, osnovna, crna | [5 empty] | 1 | l | mm2 | 0.119 | Farba | [12 empty] | Sirovina | Odobreno | J | 25 | 25 |  |  | 1
1.1.31 | S0009171 | Sklop gornji dozera TKAN 300 SP Radijator 2016 | [5 empty] | 1 |  |  |  |  | 0 |  |  |  | 0 |  | 0 | 0 | 0 | 0 |  | Ostalo | Finalni proizvod | Izmena u toku | A | 12 | 12 |  |  | 1
1.1.31.1 | K0000243 | Podloška M14 - 15 x 2.5 - A | [5 empty] | 4 | kom | kom | 1 | Šrafovska roba | [12 empty] | Sirovina | Odobreno | A | 9 | 9 |  |  | 4
1.1.31.2 | D0043266 | Poklopac kutije peleta manji 2 Dozer TKAN 300 SP | Č0361/S235 JR | 179.839 | 155.458 | 0 | 3 | 1 | kom |  |  | Lim | 0 | 0 | 0 | 1 | 0 | 0 | 0 | 1 | 0 | 0 | 0.55146 | Ostalo | Finalni proizvod | Izmena u toku | A | 7 | 7 | 49470.658 | 0.66007 | 1
1.1.31.2.1 | K0000123 | Farba, osnovna, crna | [5 empty] | 1 | l | mm2 | 0.119 | Farba | [12 empty] | Sirovina | Odobreno | J | 25 | 25 |  |  | 1
1.1.31.2.2 | K0000109 | LIM, TVL, #3, Č0361, S235JR | [5 empty] | 1 | kg | kg(Bruto) | 1 | Lim | [12 empty] | Sirovina | Odobreno | H | 19 | 19 |  |  | 1
1.1.31.3 | K0000213 | Navrtka šestougaona M14 DIN 934 | 5.4 |  |  |  |  | 2 | kom | kom | 1 | Šrafovska roba | [12 empty] | Sirovina | Odobreno | A | 9 | 9 |  |  | 2
1.1.31.4 | K0000244 | Vijak sa šestougaonom glavom M14 x 40 DIN 933 | 5.4 |  |  |  |  | 4 | kom | kom | 1 | Šrafovska roba | [12 empty] | Sirovina | Odobreno | A | 9 | 9 |  |  | 4
1.1.31.5 | S0007633 | Sklop gornje spirale dozera TKAN 300 SP |  | 0 | 0 | 0 |  | 1 | kom. |  |  | SKLOP | 0 |  |  |  | 1 | 0 | 0 | 0 | 0 | 0 | 12.735 | Ostalo | Finalni proizvod | Izmena u toku | A | 9 | 9 | 225159.128 |  | 1
1.1.31.5.1 | D0039430 | Vratilo gornje spirale dozera | Č0361/S235 JRG2 | 50 | 702.5 |  |  | 1 | kom |  |  | Šipka | 1 | 0 | 0 | 1 | 0 | 0 | 0 | 0 | 0 | 0 | 9.679 | Ostalo | Fazni proizvod | Izmena u toku | A | 8 | 8 | 107429.8054 | 10.8555 | 1
1.1.31.5.1.1 | K0000858 | Šipka, ČTV, 30, Č0361 | [5 empty] | 1 | kg | kg(Bruto) | 1 | Šipka | [12 empty] | Sirovina | Odobreno | A | 4 | 4 |  |  | 1
1.1.31.5.2 | K0000126 | CO2 Žica, 1mm | [5 empty] | 1 | kg | kg | 0.03 | Materijal za zavarivanje | [12 empty] | Sirovina | Odobreno | G | 16 | 16 |  |  | 1
1.1.31.5.3 | D0039431 | Spirala gornja 130 x 130 x 50-8 x 513 mm DX | Č0361/S235 JR | 130 | 513 |  | 8 | 1 | kom |  |  | Ostalo | 0 | 0 | 0 | 1 | 0 | 0 | 0 | 0 | 0 | 0 | 3.056 | Ostalo | Fazni proizvod | Izmena u toku | A | 7 | 7 | 117729.3228 |  | 1
1.1.31.5.3.1 | K0000906 | Spirala, Fe, 105x100x32, 5, DX | [5 empty] | 1 | kg | kg | 1 | Ostalo | [12 empty] | Sirovina | Odobreno | A | 4 | 4 |  |  | 1
1.1.31.6 | K0000100 | Lezaj-UCFL 206 - dm30 | [5 empty] | 2 | kom | kom | 1 | Ostalo | [12 empty] | Sirovina | Odobreno | A | 11 | 11 |  |  | 2
1.1.31.7 | S0009172 | Sklop gornje kutije peleta TKAN 300 SP Radijator 2016 |  | 0 | 0 | 0 |  | 1 | kom. |  |  | SKLOP | 0 |  |  |  | 1 | 0 | 0 | 1 | 0 | 0 | 18.352 | Ostalo | Finalni proizvod | Izmena u toku | A | 16 | 16 | 1417580.594 |  | 1
1.1.31.7.1 | D0098611 | U profil grla kutije paleta | Č0361/S235 JR | 0 | 0 |  | 4 | 1 | kom |  |  | Lim | 0 | 0 | 1 | 1 | 0 | 0 | 0 | 0 | 0 | 0 | 0.59 |  | Fazni proizvod | U izradi |  | 6 | 6 | 42502.07 | 0 | 1
1.1.31.7.2 | D0039420 | Poklopac P profila | Č0361/S235 JR | 173.919 | 152.458 | 0 | 3 | 1 | kom |  |  | Lim | 0 | 0 | 0 | 1 | 0 | 0 | 0 | 0 | 0 | 0 | 0.20129 | Ostalo | Fazni proizvod | Izmena u toku | A | 7 | 7 | 19753.9953 | 0.62603 | 1
1.1.31.7.2.1 | K0000109 | LIM, TVL, #3, Č0361, S235JR | [5 empty] | 1 | kg | kg(Bruto) | 1 | Lim | [12 empty] | Sirovina | Odobreno | H | 19 | 19 |  |  | 1
1.1.31.7.3 | D0039413 | Poklopac kutije peleta manji | Č0361/S235 JR | 179.839 | 155.458 | 0 | 3 | 1 | kom |  |  | Lim | 0 | 0 | 0 | 1 | 0 | 0 | 0 | 0 | 0 | 0 | 0.42267 | Ostalo | Fazni proizvod | Izmena u toku | A | 10 | 10 | 38975.3824 | 0.66007 | 1
1.1.31.7.3.1 | K0000109 | LIM, TVL, #3, Č0361, S235JR | [5 empty] | 1 | kg | kg(Bruto) | 1 | Lim | [12 empty] | Sirovina | Odobreno | H | 19 | 19 |  |  | 1
1.1.31.7.4 | SW-10531 | Gornji flah kutije peleta manji | Č0361/S235 JR | 179 | 52 | 0 | 3 | 1 | kom |  |  | Lim | 0 | 0 | 0 | 1 | 0 | 0 | 0 | 0 | 0 | 0 | 0.21976 |  | Fazni proizvod | Odobreno | B | 44 | 44 | 20002 | 0.21976 | 1
1.1.31.7.4.1 | K0000109 | LIM, TVL, #3, Č0361, S235JR | [5 empty] | 1 | kg | kg(Bruto) | 1 | Lim | [12 empty] | Sirovina | Odobreno | H | 19 | 19 |  |  | 1
1.1.31.7.5 | D0039438 | Gornji flah kutije peleta veći | Č0361/S235 JR | 363 | 180 | 0 | 3 | 1 | kom |  |  | Lim | 0 | 0 | 0 | 1 | 0 | 0 | 0 | 0 | 0 | 0 | 1.5427 | Ostalo | Fazni proizvod | Izmena u toku | A | 7 | 7 | 133938 | 1.5427 | 1
1.1.31.7.5.1 | K0000109 | LIM, TVL, #3, Č0361, S235JR | [5 empty] | 1 | kg | kg(Bruto) | 1 | Lim | [12 empty] | Sirovina | Odobreno | H | 19 | 19 |  |  | 1
1.1.31.7.6 | K0000164 | Vijak sa paljenim vrhom M5 x 15 | Copper Cu |  |  |  |  | 2 | kom | kom | 1 | Šrafovska roba | [12 empty] | Sirovina | Odobreno | E | 15 | 15 |  |  | 2
1.1.31.7.7 | D0039415 | Kutija peleta | Č0361/S235 JR | 570 | 465.409 |  | 3 | 1 | kom |  |  | Lim | 0 | 0 | 1 | 1 | 0 | 0 | 0 | 0 | 0 | 0 | 5.9236 | Ostalo | Fazni proizvod | Izmena u toku | A | 12 | 12 | 509627.2741 | 6.2633 | 1
1.1.31.7.7.1 | K0000109 | LIM, TVL, #3, Č0361, S235JR | [5 empty] | 1 | kg | kg(Bruto) | 1 | Lim | [12 empty] | Sirovina | Odobreno | H | 19 | 19 |  |  | 1
1.1.31.7.8 | K0000123 | Farba, osnovna, crna | [5 empty] | 1 | l | mm2 | 0.119 | Farba | [12 empty] | Sirovina | Odobreno | J | 25 | 25 |  |  | 1
1.1.31.7.9 | SW-3814 | Prirubnica silosa | Č0361/S235 JR | 283.064 | 283.064 |  | 3 | 1 | kom |  |  | Lim | 0 | 0 | 1 | 1 | 1 | 0 | 0 | 0 | 0 | 0 | 1.0878 | Ostalo | Fazni proizvod | Odobreno | B | 38 | 38 | 99056.8736 | 1.8918 | 1
1.1.31.7.9.1 | K0000126 | CO2 Žica, 1mm | [5 empty] | 1 | kg | kg | 0.03 | Materijal za zavarivanje | [12 empty] | Sirovina | Odobreno | G | 16 | 16 |  |  | 1
1.1.31.7.9.2 | K0000109 | LIM, TVL, #3, Č0361, S235JR | [5 empty] | 1 | kg | kg(Bruto) | 1 | Lim | [12 empty] | Sirovina | Odobreno | H | 19 | 19 |  |  | 1
1.1.31.7.10 | D0046280 | Prirubnica grla gornjeg sklopa SP Radijator 2016 | Č0361/S235 JR | 300 | 285 | 0 | 6 | 1 | kom. |  |  | Lim | 1 | 0 | 0 | 1 | 0 | 0 | 0 | 0 | 0 | 0 | 2.5366 | Ostalo | Fazni proizvod | Izmena u toku | A | 9 | 9 | 118840.0877 | 4.0373 | 1
1.1.31.7.10.1 | K0000108 | LIM, TVL, #6, Č0361, S235JR | [5 empty] | 1 | kg | kg(Bruto) | 1 | Lim | [12 empty] | Sirovina | Odobreno | H | 19 | 19 |  |  | 1
1.1.31.7.11 | D0039425 | U profil kutije peleta | Č0361/S235 JR | 442 | 426.064 | 0 | 3 | 1 | kom |  |  | Lim | 0 | 0 | 1 | 1 | 0 | 0 | 0 | 0 | 0 | 0 | 4.4679 | Ostalo | Fazni proizvod | Izmena u toku | A | 7 | 7 | 383694.0786 | 4.4462 | 1
1.1.31.7.11.1 | K0000109 | LIM, TVL, #3, Č0361, S235JR | [5 empty] | 1 | kg | kg(Bruto) | 1 | Lim | [12 empty] | Sirovina | Odobreno | H | 19 | 19 |  |  | 1
1.1.31.7.12 | D0039414 | Poklopac kutije peleta veći | Č0361/S235 JR | 179.839 | 155.458 | 0 | 8 | 1 | kom |  |  | Lim | 1 | 0 | 0 | 1 | 0 | 0 | 0 | 0 | 0 | 0 | 1.35 | Ostalo | Fazni proizvod | Izmena u toku | A | 9 | 9 | 50587.2878 | 1.7602 | 1
1.1.31.7.12.1 | K0000234 | LIM, TVL, #8, Č0361, S235JR | [5 empty] | 1 | kg | kg(Bruto) | 1 | Lim | [12 empty] | Sirovina | Odobreno | D | 14 | 14 |  |  | 1
1.1.31.7.13 | K0000126 | CO2 Žica, 1mm | [5 empty] | 1 | kg | kg | 0.03 | Materijal za zavarivanje | [12 empty] | Sirovina | Odobreno | G | 16 | 16 |  |  | 1
1.1.32 | SW-2608 | Podloška vratila velikih dozera TKAN | Č0361/S235 JR | 40 | 40 | 0 | 3 | 4 | kom |  |  | Lim | 0 | 0 | 0 | 1 | 0 | 0 | 0 | 0 | 0 | 0 | 0.028167 | Ostalo | Finalni proizvod | Odobreno | A | 50 | 50 | 2847.8537 | 0.037776 | 4
1.1.32.1 | K0000109 | LIM, TVL, #3, Č0361, S235JR | [5 empty] | 1 | kg | kg(Bruto) | 1 | Lim | [12 empty] | Sirovina | Odobreno | H | 19 | 19 |  |  | 1
1.2 | K0000006 | Navrtka šestougaona M10 DIN 934 | Material <not specified> |  |  |  |  | 8 | kom | kom | 1 | Šrafovska roba | [12 empty] | Sirovina | Odobreno | F | 23 | 23 |  | Weight_bruto1@K0000006.sldprt | 8
1.3 | K0002807 | Šelna za crevo F 180 - 220 | Č0361/S235 JR |  |  |  |  | 2 | kom | kom | 1 | Ostalo | [12 empty] | Sirovina | Odobreno | A | 7 | 7 |  |  | 2
1.4 | S0026864 | Montaža oplate TKAN 250 - 2023 |  | 0 | 0 | 0 |  | 1 | kom. |  |  | SKLOP | 0 |  |  |  | 0 | 0 | 0 | 0 | 0 | 0 | 4665.636 | Ostalo | Finalni proizvod | Izmena u toku | B | 18 | 18 | 300960192.326 |  | 1
1.4.1 | S0025515 | Sklop oplate gornjih vrata TKAN 300 - 2023 |  | 0 | 0 | 0 |  | 1 |  |  |  | SKLOP | 0 |  |  |  | 0 | 0 | 0 | 0 | 0 | 0 | 5.463 | Ostalo | Finalni proizvod | Odobreno | A | 7 | 7 | 1397235.65 |  | 1
1.4.1.1 | D0093429 | Oplata gornjih vrata TKAN 300 - 2023 | DC01 / Č0147 | 990.338 | 837.338 | 0 | 1 | 1 | kom |  |  | Lim | 0 | 0 | 1 | 1 | 1 | 0 | 1 | 0 | 0 | 0 | 5.4584 |  | Finalni proizvod | Odobreno | B | 8 | 8 | 1394814.9651 | 6.5262 | 1
1.4.1.1.1 | K0000999 | Prah, običan, sjaj, crvena, RAL3020 | [5 empty] | 1 | kg | mm2 | 0.254 | Prah | [12 empty] | Sirovina | Odobreno | C | 12 | 12 |  |  | 1
1.4.1.1.2 | K0000127 | CO2 Žica, 0.8mm | [5 empty] | 1 | kg | kg | 0.03 | Materijal za zavarivanje | [12 empty] | Sirovina | Odobreno | F | 16 | 16 |  |  | 1
1.4.1.1.3 | K0000758 | LIM, HVL, #1, DC01-A-M, Č0147 | [5 empty] | 1 | kg | kg(Bruto) | 1 | Lim | [12 empty] | Sirovina | Odobreno | D | 13 | 13 |  |  | 1
1.4.1.2 | K0000276 | Klipsa-ženska | Č0147 |  |  |  |  | 4 | kom | kom | 1 | Šrafovska roba | [12 empty] | Sirovina | Odobreno | A | 10 | 10 |  |  | 4
1.4.1.3 | K0000127 | CO2 Žica, 0.8mm | [5 empty] | 1 | kg | kg | 0.03 | Materijal za zavarivanje | [12 empty] | Sirovina | Odobreno | F | 16 | 16 |  |  | 1
1.4.2 | D0049829 | Zadnji nosač oplate - TKAN 300 SP-A | DC01 / Č0147 | 1466.03 | 118.516 |  | 1.5 | 1 |  |  |  | Lim | 0 | 0 | 1 | 1 | 1 | 0 | 1 | 0 | 0 | 0 | 2.0221 |  | Finalni proizvod | Odobreno | A | 7 | 7 | 347409.3302 | 2.0511 | 1
1.4.2.1 | K0000127 | CO2 Žica, 0.8mm | [5 empty] | 1 | kg | kg | 0.03 | Materijal za zavarivanje | [12 empty] | Sirovina | Odobreno | F | 16 | 16 |  |  | 1
1.4.2.2 | K0000771 | LIM, HVL, #1.5, DC01-A-M, Č0147 | [5 empty] | 1 | kg | kg(Bruto) | 1 | Lim | [12 empty] | Sirovina | Odobreno | C | 10 | 10 |  |  | 1
1.4.2.3 | K0000999 | Prah, običan, sjaj, crvena, RAL3020 | [5 empty] | 1 | kg | mm2 | 0.254 | Prah | [12 empty] | Sirovina | Odobreno | C | 12 | 12 |  |  | 1
1.4.3 | D0050381 | Izolacija ciklona TKAN 300 SP-A | Tervol | 933.118 | 923 | 50 |  | 1 |  |  |  | Termoizolacija | 0 | 0 | 0 | 1 | 0 | 0 | 0 | 0 | 0 | 0 | 0.85139 |  | Finalni proizvod | Odobreno | A | 7 | 7 | 861268 |  | 1
1.4.3.1 | K0001112 | Vunizol, 50mm | [5 empty] | 1 | m2 | mm2 | 1 | Termoizolacija | [12 empty] | Sirovina | Odobreno | A | 3 | 3 |  |  | 1
1.4.4 | K0001395 | Vijak sa cilindricnom glavom sa urezom M5 x 20 DIN 103 | [5 empty] | 8 | kom | kom | 1 | Šrafovska roba | [12 empty] | Sirovina | Odobreno | A | 4 | 4 |  |  | 8
1.4.5 | K0000665 | ZN Cep 3/4" | Č0361/S235 JRG2 |  |  |  |  | 1 | kom | kom | 1 | Ostalo | [12 empty] | Sirovina | Odobreno | B | 11 | 11 |  |  | 1
1.4.6 | D0097537 | Zakrpa oplate prednje strane kotla TKAN 300/250 | DC01 / Č0147 | 207 | 40 | 0 | 1 | 1 | kom |  |  | Lim | 0 | 0 | 0 | 1 | 0 | 0 | 1 | 0 | 0 | 0 | 0.064179 |  | Finalni proizvod | Odobreno | A | 6 | 6 | 16818.0265 | 0.065164 | 1
1.4.6.1 | K0000999 | Prah, običan, sjaj, crvena, RAL3020 | [5 empty] | 1 | kg | mm2 | 0.254 | Prah | [12 empty] | Sirovina | Odobreno | C | 12 | 12 |  |  | 1
1.4.6.2 | K0000758 | LIM, HVL, #1, DC01-A-M, Č0147 | [5 empty] | 1 | kg | kg(Bruto) | 1 | Lim | [12 empty] | Sirovina | Odobreno | D | 13 | 13 |  |  | 1
1.4.7 | D0093368 | Zadnja srednja strana oplate TKAN 300 - 2023 | DC01 / Č0147 | 1339.97 | 448.169 | 0 | 1 | 1 | kom |  |  | Lim | 0 | 0 | 1 | 1 | 0 | 0 | 0 | 0 | 0 | 0 | 4.561 |  | Finalni proizvod | Odobreno | B | 13 | 13 | 1163714.3441 | 4.7262 | 1
1.4.7.1 | K0000999 | Prah, običan, sjaj, crvena, RAL3020 | [5 empty] | 1 | kg | mm2 | 0.254 | Prah | [12 empty] | Sirovina | Odobreno | C | 12 | 12 |  |  | 1
1.4.7.2 | K0000127 | CO2 Žica, 0.8mm | [5 empty] | 1 | kg | kg | 0.03 | Materijal za zavarivanje | [12 empty] | Sirovina | Odobreno | F | 16 | 16 |  |  | 1
1.4.7.3 | K0000758 | LIM, HVL, #1, DC01-A-M, Č0147 | [5 empty] | 1 | kg | kg(Bruto) | 1 | Lim | [12 empty] | Sirovina | Odobreno | D | 13 | 13 |  |  | 1
1.4.8 | D0049824 | Zadnji donji deo oplate ciklona TKAN 300 - SP-A | DC01 / Č0147 | 1310 | 539.032 |  | 1.5 | 1 |  |  |  | Lim | 0 | 0 | 1 | 1 | 0 | 0 | 1 | 0 | 0 | 0 | 4.613 |  | Finalni proizvod | Odobreno | A | 8 | 8 | 789145.5946 | 8.3359 | 1
1.4.8.1 | K0000999 | Prah, običan, sjaj, crvena, RAL3020 | [5 empty] | 1 | kg | mm2 | 0.254 | Prah | [12 empty] | Sirovina | Odobreno | C | 12 | 12 |  |  | 1
1.4.8.2 | K0000771 | LIM, HVL, #1.5, DC01-A-M, Č0147 | [5 empty] | 1 | kg | kg(Bruto) | 1 | Lim | [12 empty] | Sirovina | Odobreno | C | 10 | 10 |  |  | 1
1.4.9 | D0050374 | Izolacija gornje lajsne oplate TKAN 300 SP-A | Vunizol | 1374.6 | 81.6 | 30 |  | 1 | kom. |  |  | Termoizolacija | 0 | 0 | 0 | 1 | 0 | 0 | 0 | 0 | 0 | 0 | 0.12675 |  | Finalni proizvod | Odobreno | A | 6 | 6 | 290154.96 |  | 1
1.4.9.1 | K0000152 | Vunizol, 30mm | [5 empty] | 1 | m2 | mm2 | 1 | Termoizolacija | [12 empty] | Sirovina | Odobreno | G | 16 | 16 |  |  | 1
1.4.10 | D0014099 | Bočni poklopac oplate ciklona TKAN200 | DC01 / Č0147 | 344 | 245 |  | 1.5 | 2 |  |  |  | Lim | 0 | 0 | 0 | 1 | 0 | 0 | 1 | 0 | 0 | 0 | 0.99374 |  | Finalni proizvod | Odobreno | A | 6 | 6 | 170208.3717 | 0.99492 | 2
1.4.10.1 | K0000771 | LIM, HVL, #1.5, DC01-A-M, Č0147 | [5 empty] | 1 | kg | kg(Bruto) | 1 | Lim | [12 empty] | Sirovina | Odobreno | C | 10 | 10 |  |  | 1
1.4.10.2 | K0000999 | Prah, običan, sjaj, crvena, RAL3020 | [5 empty] | 1 | kg | mm2 | 0.254 | Prah | [12 empty] | Sirovina | Odobreno | C | 12 | 12 |  |  | 1
1.4.11 | K0000640 | Vijak sa šestougaonom glavom M5 x 12 DIN 933 | 5.4 |  |  |  |  | 4 | kom | kom | 1 | Šrafovska roba | [12 empty] | Sirovina | Odobreno | A | 7 | 7 |  |  | 4
1.4.12 | S0025767 | Sklop bočne zadnje desne strane oplate TKAN 300 - 2023 |  | 0 | 0 | 0 |  | 1 |  |  |  |  | 0 |  |  |  | 0 |  | 0 | 0 | 0 | 0 | 9.653 | Ostalo | Finalni proizvod | Odobreno | B | 9 | 9 | 2458654.098 |  | 1
1.4.12.1 | D0093332 | Bočna zadnja desna strana oplate TKAN 300 - 2023 | DC01 / Č0147 | 1936.16 | 656.169 | 0 | 1 | 1 | kom |  |  | Lim | 0 | 0 | 1 | 1 | 1 | 0 | 1 | 0 | 0 | 0 | 9.6437 |  | Finalni proizvod | Odobreno | B | 14 | 14 | 2457056.2282 | 9.9984 | 1
1.4.12.1.1 | K0000127 | CO2 Žica, 0.8mm | [5 empty] | 1 | kg | kg | 0.03 | Materijal za zavarivanje | [12 empty] | Sirovina | Odobreno | F | 16 | 16 |  |  | 1
1.4.12.1.2 | K0000999 | Prah, običan, sjaj, crvena, RAL3020 | [5 empty] | 1 | kg | mm2 | 0.254 | Prah | [12 empty] | Sirovina | Odobreno | C | 12 | 12 |  |  | 1
1.4.12.1.3 | K0000770 | LIM, HVL, #1.2, DC01-A-M, Č0147 | [5 empty] | 1 | kg | kg(Bruto) | 1 | Lim | [12 empty] | Sirovina | Odobreno | C | 10 | 10 |  |  | 1
1.4.12.2 | K0000274 | Klipsa-muška M5 | Č0361 |  |  |  |  | 2 | kom | kom | 1 | Šrafovska roba | [12 empty] | Sirovina | Odobreno | A | 5 | 5 |  |  | 2
1.4.12.3 | K0000166 | Navrtka šestougaona M5 DIN 934 | 5.4 |  |  |  |  | 2 | kom | kom | 1 | Šrafovska roba | [12 empty] | Sirovina | Odobreno | F | 17 | 17 |  |  | 2
1.4.13 | S0025486 | Sklop bočne prednje leve strane oplate TKAN 300 - 2023 |  | 0 | 0 | 0 |  | 1 |  |  |  |  | 0 |  |  |  | 0 |  | 0 | 0 | 0 | 0 | 13.916 | Elektrosklop | Finalni proizvod | Odobreno | B | 11 | 11 | 3538153.459 |  | 1
1.4.13.1 | K0000166 | Navrtka šestougaona M5 DIN 934 | 5.4 |  |  |  |  | 3 | kom | kom | 1 | Šrafovska roba | [12 empty] | Sirovina | Odobreno | F | 17 | 17 |  |  | 3
1.4.13.2 | K0001492 | Blind nitna šestougaona sa okruglom glavom M8 | Material <not specified> |  |  |  |  | 8 | kom | kom | 1 | Šrafovska roba | [12 empty] | Sirovina | Odobreno | A | 5 | 5 |  |  | 8
1.4.13.3 | K0000386 | Blind nitna sa ravnom glavom M4x10 | AlMg3 |  |  |  |  | 6 | kom | kom | 1 | Šrafovska roba | [12 empty] | Sirovina | Odobreno | C | 14 | 14 |  |  | 6
1.4.13.4 | D0093325 | Bočna prednja leva strana oplate TKAN 300 - 2023 | DC01 / Č0147 | 1946.16 | 1056.55 | 0 | 1 | 1 | kom |  |  | Lim | 0 | 0 | 1 | 1 | 0 | 0 | 0 | 0 | 0 | 0 | 13.8219 |  | Finalni proizvod | Odobreno | B | 15 | 15 | 3521820.1432 | 16.1825 | 1
1.4.13.4.1 | K0000127 | CO2 Žica, 0.8mm | [5 empty] | 1 | kg | kg | 0.03 | Materijal za zavarivanje | [12 empty] | Sirovina | Odobreno | F | 16 | 16 |  |  | 1
1.4.13.4.2 | K0000758 | LIM, HVL, #1, DC01-A-M, Č0147 | [5 empty] | 1 | kg | kg(Bruto) | 1 | Lim | [12 empty] | Sirovina | Odobreno | D | 13 | 13 |  |  | 1
1.4.13.4.3 | K0000999 | Prah, običan, sjaj, crvena, RAL3020 | [5 empty] | 1 | kg | mm2 | 0.254 | Prah | [12 empty] | Sirovina | Odobreno | C | 12 | 12 |  |  | 1
1.4.13.5 | K0000274 | Klipsa-muška M5 | Č0361 |  |  |  |  | 3 | kom | kom | 1 | Šrafovska roba | [12 empty] | Sirovina | Odobreno | A | 5 | 5 |  |  | 3
1.4.14 | D0049820 | Bočna strana oplate ciklona TKAN 300 SP-A | DC01 / Č0147 | 1312.03 | 1125.05 |  | 1.5 | 1 |  |  |  | Lim | 0 | 0 | 1 | 1 | 1 | 0 | 1 | 0 | 0 | 0 | 14.7249 |  | Finalni proizvod | Odobreno | A | 10 | 10 | 2507197.2691 | 17.4253 | 1
1.4.14.1 | K0000999 | Prah, običan, sjaj, crvena, RAL3020 | [5 empty] | 1 | kg | mm2 | 0.254 | Prah | [12 empty] | Sirovina | Odobreno | C | 12 | 12 |  |  | 1
1.4.14.2 | K0000771 | LIM, HVL, #1.5, DC01-A-M, Č0147 | [5 empty] | 1 | kg | kg(Bruto) | 1 | Lim | [12 empty] | Sirovina | Odobreno | C | 10 | 10 |  |  | 1
1.4.14.3 | K0000127 | CO2 Žica, 0.8mm | [5 empty] | 1 | kg | kg | 0.03 | Materijal za zavarivanje | [12 empty] | Sirovina | Odobreno | F | 16 | 16 |  |  | 1
1.4.15 | D0050368 | Izolacija zadnja srednja oplate TKAN 300 SP-A | Vunizol | 1350 | 781.5 | 30 |  | 1 | kom. |  |  | Termoizolacija | 0 | 0 | 0 | 1 | 0 | 0 | 0 | 0 | 0 | 0 | 1.2167 |  | Finalni proizvod | Odobreno | A | 6 | 6 | 1802702.3846 |  | 1
1.4.15.1 | K0000152 | Vunizol, 30mm | [5 empty] | 1 | m2 | mm2 | 1 | Termoizolacija | [12 empty] | Sirovina | Odobreno | G | 16 | 16 |  |  | 1
1.4.16 | S0001743 | Kuciste ventilatora HPKI - R 240 |  | 0 | 0 | 0 |  | 1 |  |  |  | SKLOP | 0 |  |  |  | 1 | 0 | 0 | 1 | 0 | 0 | 62.581 | Ostalo | Finalni proizvod | Odobreno | G | 57 | 57 | 4357268.784 |  | 1
1.4.16.1 | K0000028 | Podloška 8.4 x 1.6 A DIN 125 | [5 empty] | 16 | kom | kom | 1 | Šrafovska roba | [12 empty] | Sirovina | Odobreno | G | 25 | 25 |  |  | 16
1.4.16.2 | K0000006 | Navrtka šestougaona M10 DIN 934 | Material <not specified> |  |  |  |  | 6 | kom | kom | 1 | Šrafovska roba | [12 empty] | Sirovina | Odobreno | F | 23 | 23 |  | Weight_bruto1@K0000006.sldprt | 6
1.4.16.3 | K0001131 | Farba, pirolit, vatrootporna, srebrna | [5 empty] | 1 | l | mm2 | 0.119 | Farba | [12 empty] | Sirovina | Odobreno | A | 4 | 4 |  |  | 1
1.4.16.4 | K0000011 | Vijak sa šestougaonom glavom M8 x 16 DIN 933 | 5.4 |  |  |  |  | 16 | kom | kom | 1 | Šrafovska roba | 0 | 0 | 0 | 0 | 0 | [7 empty] | Sirovina | Odobreno | C | 15 | 15 |  | Weight_bruto1@K0000011.sldprt | 16
1.4.16.5 | K0000126 | CO2 Žica, 1mm | [5 empty] | 1 | kg | kg | 0.03 | Materijal za zavarivanje | [12 empty] | Sirovina | Odobreno | G | 16 | 16 |  |  | 1
1.4.16.6 | S0001746 | Sklop konusne prirubnice HPKI - R 240 |  | 0 | 0 | 0 |  | 1 |  |  |  | SKLOP | 0 |  |  |  | 1 | 0 | 0 | 1 | 0 | 0 | 6.643 | Ostalo | Finalni proizvod | Odobreno | C | 21 | 21 | 531948.166 |  | 1
1.4.16.6.1 | D0005694 | Veci prsten | Č0361/S235 JR | 603.304 | 80 |  | 3 | 1 |  |  |  | Lim | 0 | 0 | 1 | 1 | 1 | 0 | 0 | 0 | 0 | 0 | 1.144 |  | Fazni proizvod | Odobreno | C | 17 | 17 | 100993.2705 | 1.1395 | 1
1.4.16.6.1.1 | K0000126 | CO2 Žica, 1mm | [5 empty] | 1 | kg | kg | 0.03 | Materijal za zavarivanje | [12 empty] | Sirovina | Odobreno | G | 16 | 16 |  |  | 1
1.4.16.6.1.2 | K0000109 | LIM, TVL, #3, Č0361, S235JR | [5 empty] | 1 | kg | kg(Bruto) | 1 | Lim | [12 empty] | Sirovina | Odobreno | H | 19 | 19 |  |  | 1
1.4.16.6.2 | D0005696 | Konusni deo spojnice | Č0361/S235 JR | 307.847 | 223.873 |  | 3 | 2 |  |  |  | Lim | 0 | 0 | 1 | 1 | 0 | 0 | 0 | 0 |  |  | 1.6095 |  | Fazni proizvod | Odobreno | C | 18 | 18 | 139475.9564 | 1.6272 | 2
1.4.16.6.2.1 | K0000109 | LIM, TVL, #3, Č0361, S235JR | [5 empty] | 1 | kg | kg(Bruto) | 1 | Lim | [12 empty] | Sirovina | Odobreno | H | 19 | 19 |  |  | 1
1.4.16.6.3 | D0005695 | Manji prsten | Č0361/S235 JR | 587.281 | 70 |  | 3 | 1 |  |  |  | Lim | 0 | 0 | 1 | 1 | 1 | 0 | 0 | 0 | 0 | 0 | 0.96988 |  | Fazni proizvod | Odobreno | C | 17 | 17 | 86071.3546 | 0.9706 | 1
1.4.16.6.3.1 | K0000126 | CO2 Žica, 1mm | [5 empty] | 1 | kg | kg | 0.03 | Materijal za zavarivanje | [12 empty] | Sirovina | Odobreno | G | 16 | 16 |  |  | 1
1.4.16.6.3.2 | K0000109 | LIM, TVL, #3, Č0361, S235JR | [5 empty] | 1 | kg | kg(Bruto) | 1 | Lim | [12 empty] | Sirovina | Odobreno | H | 19 | 19 |  |  | 1
1.4.16.6.4 | K0000126 | CO2 Žica, 1mm | [5 empty] | 1 | kg | kg | 0.03 | Materijal za zavarivanje | [12 empty] | Sirovina | Odobreno | G | 16 | 16 |  |  | 1
1.4.16.6.5 | K0001131 | Farba, pirolit, vatrootporna, srebrna | [5 empty] | 1 | l | mm2 | 0.119 | Farba | [12 empty] | Sirovina | Odobreno | A | 4 | 4 |  |  | 1
1.4.16.6.6 | D0005703 | Pravougaona spojnica | Č0361/S235 JR | 270 | 195 |  | 6 | 1 |  |  |  | Lim | 0 | 0 | 0 | 1 | 0 | 0 | 0 | 0 |  |  | 1.3101 |  | Fazni proizvod | Odobreno | C | 19 | 19 | 65931.6282 | 2.4861 | 1
1.4.16.6.6.1 | K0000108 | LIM, TVL, #6, Č0361, S235JR | [5 empty] | 1 | kg | kg(Bruto) | 1 | Lim | [12 empty] | Sirovina | Odobreno | H | 19 | 19 |  |  | 1
1.4.16.7 | K0000031 | Podloška 13 x 2.5 B DIN 125 | [5 empty] | 6 | kom | kom | 1 | Šrafovska roba | [12 empty] | Sirovina | Odobreno | B | 17 | 17 |  |  | 6
1.4.16.8 | S0023197 | Sklop turbine V4 za osovinu motora fi 24 x 70 mm |  | 0 | 0 | 0 |  | 1 |  |  |  |  | 0 |  |  |  | 0 |  | 0 | 0 | 0 | 0 | 30.264 | Ostalo | Finalni proizvod | Izmena u toku | A | 10 | 10 | 1994023.758 |  | 1
1.4.16.8.1 | S0023179 | Sklop glavčine turbine V4 za osovinu motora 24 mm |  | 0 | 0 | 0 |  | 1 |  |  |  |  | 1 |  |  |  | 1 |  | 0 | 1 | 0 | 0 | 2.096 | Ostalo | Finalni proizvod | Odobreno | B | 13 | 13 | 62224.183 |  | 1
1.4.16.8.1.1 | D0087310 | Šipka glavčine | Č0361/S235 JRG2 | 50 | 57.5 |  |  | 1 | kom |  |  | Šipka | 1 | 0 | 0 | 1 | 0 | 0 | 0 | 0 | 0 | 0 | 0.873 |  | Fazni proizvod | Odobreno | B | 12 | 12 | 12373.145 | 0.9 | 1
1.4.16.8.1.1.1 | K0000891 | Šipka, ČTV, 50, Č0361 | [5 empty] | 1 | kg | kg(Bruto) | 1 | Šipka | [12 empty] | Sirovina | Odobreno | A | 5 | 5 |  |  | 1
1.4.16.8.1.2 | D0087311 | Lim glavčine | Č0361/S235 JR | 164 | 164 |  | 12 | 1 | kom |  |  | Lim | 0 | 0 | 0 | 1 | 0 | 0 | 0 | 0 | 0 | 0 | 1.78 |  | Fazni proizvod | Odobreno | B | 11 | 11 | 47089.55 | 2.5401 | 1
1.4.16.8.1.2.1 | K0000815 | LIM, TVL, #20, Č0361, S235JR | [5 empty] | 1 | kg | kg(Bruto) | 1 | Lim | [12 empty] | Sirovina | Odobreno | B | 7 | 7 |  |  | 1
1.4.16.8.1.3 | K0000126 | CO2 Žica, 1mm | [5 empty] | 1 | kg | kg | 0.03 | Materijal za zavarivanje | [12 empty] | Sirovina | Odobreno | G | 16 | 16 |  |  | 1
1.4.16.8.1.4 | K0001131 | Farba, pirolit, vatrootporna, srebrna | [5 empty] | 1 | l | mm2 | 0.119 | Farba | [12 empty] | Sirovina | Odobreno | A | 4 | 4 |  |  | 1
1.4.16.8.2 | K0000072 | Podloška M6 - 6.4 x 1.6 - A DIN 125 | [5 empty] | 3 | kom | kom | 1 | Šrafovska roba | [12 empty] | Sirovina | Odobreno | C | 12 | 12 |  |  | 3
1.4.16.8.3 | K0001955 | Vijak imbus sa cilindricnom glavom M8 x 30 DIN 912 | 5.4 |  |  |  |  | 1 | kom | kom | 1 | Šrafovska roba | [12 empty] | Sirovina | Odobreno | A | 8 | 8 |  |  | 1
1.4.16.8.4 | K0000012 | Vijak sa šestougaonom glavom M8 x 20 DIN 933 | 5.4 |  |  |  |  | 6 | kom | kom | 1 | Šrafovska roba | 0 | 0 | 0 | 0 | 0 | [7 empty] | Sirovina | Odobreno | C | 14 | 14 |  | Weight_bruto1@K0000012.sldprt | 6
1.4.16.8.5 | D0087331 | Pločica | DC01 / Č0147 | 125 | 125 |  | 2 | 1 |  |  |  | Lim | 1 | 0 | 0 | 1 | 0 | 0 | 0 | 1 | 0 | 0 | 0.15497 |  | Finalni proizvod | Odobreno | B | 11 | 11 | 20971.3414 | 0.24594 | 1
1.4.16.8.5.1 | K0001131 | Farba, pirolit, vatrootporna, srebrna | [5 empty] | 1 | l | mm2 | 0.119 | Farba | [12 empty] | Sirovina | Odobreno | A | 4 | 4 |  |  | 1
1.4.16.8.5.2 | K0001931 | LIM, HVL, #2, DC01-A-M, Č0147 | [5 empty] | 1 | kg | kg(Bruto) | 1 | Lim | [12 empty] | Sirovina | Odobreno | A | 4 | 4 |  |  | 1
1.4.16.8.6 | K0000033 | Navrtka šestougaona M8 DIN 934 | 5.4 |  |  |  |  | 6 | kom | kom | 1 | Šrafovska roba | [12 empty] | Sirovina | Odobreno | C | 16 | 16 |  |  | 6
1.4.16.8.7 | D0087319 | Čaura za stezanje | Č0361/S235 JRG2 | 45 | 18 |  |  | 1 | kom | kg | 1 | Šipka | 1 | 0 | 0 | 1 | 0 | 0 | 0 | 0 | 0 | 0 | 0.118 |  | Finalni proizvod | Odobreno | B | 8 | 8 | 5206.945 | 0.22519 | 1
1.4.16.8.7.1 | K0000878 | Šipka, ČTV, 45, Č0361 | [5 empty] | 1 | kg | kg(Bruto) | 1 | Šipka | [12 empty] | Sirovina | Odobreno | A | 5 | 5 |  |  | 1
1.4.16.8.8 | K0000030 | Podloška 10.5 x 2 A DIN 125 | [5 empty] | 4 | kom | kom | 1 | Šrafovska roba | [12 empty] | Sirovina | Odobreno | D | 18 | 18 |  |  | 4
1.4.16.8.9 | S0010044 | Sklop ventilatora V4 |  | 0 | 0 | 0 |  | 1 |  |  |  |  | 0 |  |  |  | 1 |  | 0 | 1 | 0 | 0 | 6.361 | Ostalo | Finalni proizvod | Odobreno | B | 9 | 9 | 554372.712 |  | 1
1.4.16.8.9.1 | D0049682 | Usmerivač - šešir ventilatora | Č0361/S235 JR | 399.092 | 399.16 |  | 2 | 1 |  |  |  | Lim | 0 | 1 | 1 | 1 | 1 | 0 | 0 | 0 | 0 | 0 | 1.77 |  | Fazni proizvod | Odobreno | B | 8 | 8 | 228740.34 | 2.5074 | 1
1.4.16.8.9.1.1 | K0000110 | LIM, TVL, #2, Č0361, S235JR | [5 empty] | 1 | kg | kg(Bruto) | 1 | Lim | [12 empty] | Sirovina | Odobreno | H | 19 | 19 |  |  | 1
1.4.16.8.9.1.2 | K0000126 | CO2 Žica, 1mm | [5 empty] | 1 | kg | kg | 0.03 | Materijal za zavarivanje | [12 empty] | Sirovina | Odobreno | G | 16 | 16 |  |  | 1
1.4.16.8.9.2 | K0001131 | Farba, pirolit, vatrootporna, srebrna | [5 empty] | 1 | l | mm2 | 0.119 | Farba | [12 empty] | Sirovina | Odobreno | A | 4 | 4 |  |  | 1
1.4.16.8.9.3 | D0049670 | Pero ventilatora | Č0361/S235 JR | 180 | 45 |  | 3 | 6 |  |  |  | Lim | 0 | 0 | 1 | 1 | 0 | 0 | 0 | 0 | 0 | 0 | 0.15 |  | Fazni proizvod | Odobreno | B | 9 | 9 | 14351.84 | 0.19124 | 6
1.4.16.8.9.3.1 | K0000109 | LIM, TVL, #3, Č0361, S235JR | [5 empty] | 1 | kg | kg(Bruto) | 1 | Lim | [12 empty] | Sirovina | Odobreno | H | 19 | 19 |  |  | 1
1.4.16.8.9.4 | D0049653 | Ploča ventilatora | Č0361/S235 JR | 396 | 396 |  | 4 | 1 |  |  |  | Lim | 0 | 0 | 0 | 1 | 0 | 0 | 0 | 0 | 0 | 0 | 3.66 |  | Fazni proizvod | Odobreno | B | 8 | 8 | 239521.31 | 4.9366 | 1
1.4.16.8.9.4.1 | K0000067 | LIM, TVL, #4, Č0361, S235JR | [5 empty] | 1 | kg | kg(Bruto) | 1 | Lim | [12 empty] | Sirovina | Odobreno | I | 22 | 22 |  |  | 1
1.4.16.8.9.5 | K0000126 | CO2 Žica, 1mm | [5 empty] | 1 | kg | kg | 0.03 | Materijal za zavarivanje | [12 empty] | Sirovina | Odobreno | G | 16 | 16 |  |  | 1
1.4.16.8.10 | K0000713 | Vijak sa šestougaonom glavom M8 x 35 DIN 933 | 5.4 |  |  |  |  | 4 | kom | kom | 1 | Šrafovska roba | [12 empty] | Sirovina | Odobreno | A | 7 | 7 |  |  | 4
1.4.16.8.11 | D0087351 | Lim za sečenje izolacije | DC01 / Č0147 | 395 | 395 | 0 | 0.8 | 1 | kom |  |  | Lim | 0 | 0 | 0 | 1 | 0 | 0 | 0 | 0 | 0 | 0 | 0.75249 |  | Finalni proizvod | Odobreno | B | 7 | 7 | 240440.5999 | 0.98233 | 1
1.4.16.8.11.1 | K0000106 | LIM, HVL, #0.7, DC01-A-M, Č0147 | [5 empty] | 1 | kg | kg(Bruto) | 1 | Lim | [12 empty] | Sirovina | Odobreno | F | 18 | 18 |  |  | 1
1.4.16.8.12 | D0087330 | Izolacija | Keramicka vlakna | 395 | 395 | 10 |  | 1 |  |  |  | Termoizolacija | 0 | 0 | 0 | 1 | 0 | 0 | 0 | 0 | 0 | 0 | 1.1378 |  | Finalni proizvod | Odobreno | B | 10 | 10 | 156025 |  | 1
1.4.16.8.12.1 | K0001500 | Keramička tabla, 10mm | [5 empty] | 1 | m2 | mm2 | 1 | Termoizolacija | [12 empty] | Sirovina | Odobreno | B | 6 | 6 |  |  | 1
1.4.16.8.13 | K0000071 | Navrtka šestougaona M6 DIN 934 | 5.4 |  |  |  |  | 3 | kom | kom | 1 | Šrafovska roba | [12 empty] | Sirovina | Odobreno | C | 15 | 15 |  |  | 3
1.4.16.8.14 | D0087315 | Donja čaura | Č0361/S235 JRG2 | 45 | 7 |  |  | 1 | kom |  |  | Šipka | 1 | 0 | 0 | 1 | 0 | 0 | 0 | 0 | 0 | 0 | 0.061 |  | Finalni proizvod | Odobreno | B | 8 | 8 | 3707.907 | 0.087572 | 1
1.4.16.8.14.1 | K0000878 | Šipka, ČTV, 45, Č0361 | [5 empty] | 1 | kg | kg(Bruto) | 1 | Šipka | [12 empty] | Sirovina | Odobreno | A | 5 | 5 |  |  | 1
1.4.16.8.15 | K0000028 | Podloška 8.4 x 1.6 A DIN 125 | [5 empty] | 12 | kom | kom | 1 | Šrafovska roba | [12 empty] | Sirovina | Odobreno | G | 25 | 25 |  |  | 12
1.4.16.8.16 | K0002068 | Vijak sa upuštenom glavom krstasti M6 x 25 DIN 965 | [5 empty] | 3 | kom | kom | 1 | Šrafovska roba | [12 empty] | Sirovina | Odobreno | A | 8 | 8 |  |  | 3
1.4.16.8.17 | K0000013 | Vijak sa šestougaonom glavom M8 x 25 DIN 933 | 5.4 |  |  |  |  | 6 | kom | kom | 1 | Šrafovska roba | 0 | 0 | 0 | 0 | 0 | [7 empty] | Sirovina | Odobreno | C | 14 | 14 |  | Weight_bruto1@K0000013.sldprt | 6
1.4.16.8.18 | S0023198 | Sklop noseće ploče motora turbine V4 |  | 0 | 0 | 0 |  | 1 | kom. |  |  |  | 0 |  |  |  | 1 |  | 0 | 1 | 0 | 0 | 6.475 | Ostalo | Finalni proizvod | Odobreno | B | 13 | 13 | 392723.618 |  | 1
1.4.16.8.18.1 | K0000126 | CO2 Žica, 1mm | [5 empty] | 1 | kg | kg | 0.03 | Materijal za zavarivanje | [12 empty] | Sirovina | Odobreno | G | 16 | 16 |  |  | 1
1.4.16.8.18.2 | D0087341 | Hladnjak | Č0361/S235 JR | 125 | 36 | 0 | 2 | 4 | kom |  |  | Lim | 0 | 0 | 0 | 1 | 0 | 0 | 0 | 0 | 0 | 0 | 0.048677 |  | Fazni proizvod | Odobreno | B | 10 | 10 | 8236.5665 | 0.07083 | 4
1.4.16.8.18.2.1 | K0000110 | LIM, TVL, #2, Č0361, S235JR | [5 empty] | 1 | kg | kg(Bruto) | 1 | Lim | [12 empty] | Sirovina | Odobreno | H | 19 | 19 |  |  | 1
1.4.16.8.18.3 | D0087340 | Podupirač | Č0361/S235 JR | 112 | 44 | 0 | 4 | 4 | kom |  |  | Lim | 0 | 0 | 0 | 1 | 0 | 0 | 0 | 0 | 0 | 0 | 0.10275 |  | Fazni proizvod | Odobreno | B | 9 | 9 | 7648.8621 | 0.15513 | 4
1.4.16.8.18.3.1 | K0000067 | LIM, TVL, #4, Č0361, S235JR | [5 empty] | 1 | kg | kg(Bruto) | 1 | Lim | [12 empty] | Sirovina | Odobreno | I | 22 | 22 |  |  | 1
1.4.16.8.18.4 | D0087342 | Nosač motora | Č0361/S235 JR | 434 | 434 | 0 | 4 | 1 | kom |  |  | Lim | 0 | 0 | 0 | 1 | 0 | 0 | 0 | 0 | 0 | 0 | 4.5378 |  | Fazni proizvod | Odobreno | B | 12 | 12 | 297158.0969 | 5.9294 | 1
1.4.16.8.18.4.1 | K0000067 | LIM, TVL, #4, Č0361, S235JR | [5 empty] | 1 | kg | kg(Bruto) | 1 | Lim | [12 empty] | Sirovina | Odobreno | I | 22 | 22 |  |  | 1
1.4.16.8.18.5 | K0001131 | Farba, pirolit, vatrootporna, srebrna | [5 empty] | 1 | l | mm2 | 0.119 | Farba | [12 empty] | Sirovina | Odobreno | A | 4 | 4 |  |  | 1
1.4.16.8.18.6 | D0087326 | Bolcn - nosač motora | Č0361/S235 JRG2 | 35 | 47 |  | 3.2 | 4 | kom |  |  | Šipka | 1 | 0 | 0 | 1 | 0 | 0 | 0 | 0 | 0 | 0 | 0.33277 |  | Fazni proizvod | Odobreno | B | 10 | 10 | 8005.9515 | 0.35588 | 4
1.4.16.8.18.6.1 | K0000879 | Šipka, ČTV, 35, Č0361 | [5 empty] | 1 | kg | kg(Bruto) | 1 | Šipka | [12 empty] | Sirovina | Odobreno | A | 5 | 5 |  |  | 1
1.4.16.8.19 | S0023189 | Sklop propelera za hlađenje |  | 0 | 0 | 0 |  | 1 |  |  |  |  | 0 |  |  |  | 1 |  | 0 | 0 | 0 | 0 | 0.53 | Ostalo | Finalni proizvod | Odobreno | B | 12 | 12 | 42485.116 |  | 1
1.4.16.8.19.1 | D0087324 | Osnovni lim | Č0361/S235 JR | 120 | 120 |  | 3 | 1 | kom |  |  | Lim | 0 | 0 | 0 | 1 | 0 | 0 | 0 | 0 | 0 | 0 | 0.25 |  | Fazni proizvod | Odobreno | B | 9 | 9 | 23139.12 | 0.33998 | 1
1.4.16.8.19.1.1 | K0000109 | LIM, TVL, #3, Č0361, S235JR | [5 empty] | 1 | kg | kg(Bruto) | 1 | Lim | [12 empty] | Sirovina | Odobreno | H | 19 | 19 |  |  | 1
1.4.16.8.19.2 | K0000126 | CO2 Žica, 1mm | [5 empty] | 1 | kg | kg | 0.03 | Materijal za zavarivanje | [12 empty] | Sirovina | Odobreno | G | 16 | 16 |  |  | 1
1.4.16.8.19.3 | K0001131 | Farba, pirolit, vatrootporna, srebrna | [5 empty] | 1 | l | mm2 | 0.119 | Farba | [12 empty] | Sirovina | Odobreno | A | 4 | 4 |  |  | 1
1.4.16.8.19.4 | D0087323 | Čaura malog ventilatora | Č0361/S235 JRG2 | 45 | 18 |  | 2 | 1 | kom |  |  | Šipka | 1 | 0 | 0 | 1 | 0 | 0 | 0 | 0 | 0 | 0 | 0.1559 |  | Fazni proizvod | Odobreno | B | 9 | 9 | 6097.9918 | 0.012749 | 1
1.4.16.8.19.4.1 | K0000878 | Šipka, ČTV, 45, Č0361 | [5 empty] | 1 | kg | kg(Bruto) | 1 | Šipka | [12 empty] | Sirovina | Odobreno | A | 5 | 5 |  |  | 1
1.4.16.8.19.5 | D0087325 | Pero manjeg rotora | Č0361/S235 JR | 35 | 21 |  | 3 | 8 | kom |  |  | Lim | 0 | 0 | 0 | 1 | 0 | 0 | 0 | 0 | 0 | 0 | 0.02 |  | Fazni proizvod | Odobreno | B | 12 | 12 | 1656 | 0.02 | 8
1.4.16.8.19.5.1 | K0000109 | LIM, TVL, #3, Č0361, S235JR | [5 empty] | 1 | kg | kg(Bruto) | 1 | Lim | [12 empty] | Sirovina | Odobreno | H | 19 | 19 |  |  | 1
1.4.16.8.20 | K0001511 | Podloška široka M8 DIN 522 | [5 empty] | 6 | kom | kom | 1 | Šrafovska roba | [12 empty] | Sirovina | Odobreno | A | 6 | 6 |  |  | 6
1.4.16.9 | D0005690 | Zatvarac kucista HPKI - R 240 | DC01 / Č0147 | 228.202 | 110 |  | 2 | 1 |  |  |  | Lim | 0 | 0 | 1 | 1 | 0 | 0 | 0 | 1 | 0 | 0 | 0.38601 |  | Finalni proizvod | Odobreno | B | 18 | 18 | 50643.6844 | 0.39511 | 1
1.4.16.9.1 | K0001131 | Farba, pirolit, vatrootporna, srebrna | [5 empty] | 1 | l | mm2 | 0.119 | Farba | [12 empty] | Sirovina | Odobreno | A | 4 | 4 |  |  | 1
1.4.16.9.2 | K0001931 | LIM, HVL, #2, DC01-A-M, Č0147 | [5 empty] | 1 | kg | kg(Bruto) | 1 | Lim | [12 empty] | Sirovina | Odobreno | A | 4 | 4 |  |  | 1
1.4.16.10 | SW-7046 | Navrtka landa sonde ciklona | Custom Plastic | 48.3 | 12 | 12 |  | 1 | kom |  |  | Plastika/Guma | 1 | 0 | 0 | 1 | 0 | 0 | 0 | 0 | 0 | 0 | 0.0166 |  | Finalni proizvod | Odobreno | C | 22 | 22 | 5451.9585 |  | 1
1.4.16.10.1 | K0001132 | Polipropilen, D50 | [5 empty] | 1 | m | mm | 1 | Ostalo | [12 empty] | Sirovina | Odobreno | B | 6 | 6 |  |  | 1
1.4.16.11 | K0000030 | Podloška 10.5 x 2 A DIN 125 | [5 empty] | 6 | kom | kom | 1 | Šrafovska roba | [12 empty] | Sirovina | Odobreno | D | 18 | 18 |  |  | 6
1.4.16.12 | K0000033 | Navrtka šestougaona M8 DIN 934 | 5.4 |  |  |  |  | 4 | kom | kom | 1 | Šrafovska roba | [12 empty] | Sirovina | Odobreno | C | 16 | 16 |  |  | 4
1.4.16.13 | K0000016 | Vijak sa šestougaonom glavom M10 x 35 DIN 933 | 5.4 |  |  |  |  | 6 | kom | kom | 1 | Šrafovska roba | 0 | 0 | 0 | 0 | 0 | [7 empty] | Sirovina | Odobreno | C | 15 | 15 |  | Weight_bruto1@K0000016.sldprt | 6
1.4.16.14 | K0000624 | Holender pumpe 1" | SL24 | 0 | 0 | 0 |  | 1 | kom | kom | 1 | Ostalo | 0 |  |  |  | 0 |  | 0 | 0 |  |  | 0.176 |  | Sirovina | Odobreno | A | 15 | 15 | 8787.725 |  | 1
1.4.16.15 | S0023183 | Sklop kućišta turbine HPKI - R 240 |  | 0 | 0 | 0 |  | 1 |  |  |  | SKLOP | 0 |  |  |  | 1 | 0 | 0 | 1 | 0 | 0 | 24.67 | Ostalo | Finalni proizvod | Izmena u toku | A | 11 | 11 | 1708719.613 |  | 1
1.4.16.15.1 | K0000126 | CO2 Žica, 1mm | [5 empty] | 1 | kg | kg | 0.03 | Materijal za zavarivanje | [12 empty] | Sirovina | Odobreno | G | 16 | 16 |  |  | 1
1.4.16.15.2 | D0005706 | Leva bocna strana | Č0361/S235 JR | 597 | 543 |  | 4 | 1 |  |  |  | Lim | 0 | 0 | 0 | 1 | 0 | 0 | 0 | 0 |  |  | 7.4531 |  | Fazni proizvod | Izmena u toku | B | 21 | 21 | 484509.3865 | 10.2049 | 1
1.4.16.15.2.1 | K0000067 | LIM, TVL, #4, Č0361, S235JR | [5 empty] | 1 | kg | kg(Bruto) | 1 | Lim | [12 empty] | Sirovina | Odobreno | I | 22 | 22 |  |  | 1
1.4.16.15.3 | D0005703 | Pravougaona spojnica | Č0361/S235 JR | 270 | 195 |  | 6 | 1 |  |  |  | Lim | 0 | 0 | 0 | 1 | 0 | 0 | 0 | 0 |  |  | 1.3101 |  | Fazni proizvod | Odobreno | C | 19 | 19 | 65931.6282 | 2.4861 | 1
1.4.16.15.3.1 | K0000108 | LIM, TVL, #6, Č0361, S235JR | [5 empty] | 1 | kg | kg(Bruto) | 1 | Lim | [12 empty] | Sirovina | Odobreno | H | 19 | 19 |  |  | 1
1.4.16.15.4 | D0005699 | Rebro 4 | Č0361/S235 JR | 222 | 79 |  | 4 | 1 |  |  |  | Lim | 0 | 0 | 0 | 1 | 0 | 0 | 0 | 0 |  |  | 0.32643 |  | Fazni proizvod | Odobreno | B | 15 | 15 | 22937.5112 | 0.5521 | 1
1.4.16.15.4.1 | K0000067 | LIM, TVL, #4, Č0361, S235JR | [5 empty] | 1 | kg | kg(Bruto) | 1 | Lim | [12 empty] | Sirovina | Odobreno | I | 22 | 22 |  |  | 1
1.4.16.15.5 | S0001745 | Omotac kucista |  | 0 | 0 | 0 |  | 1 |  |  |  | SKLOP | 0 |  |  |  | 1 | 0 | 0 | 0 | 0 | 0 | 4.635 | Ostalo | Fazni proizvod | Izmena u toku | C | 26 | 26 | 406413.537 |  | 1
1.4.16.15.5.1 | D0005692 | Omotac II deo | Č0361/S235 JR | 219.32 | 129 |  | 3 | 1 |  |  |  | Lim | 0 | 0 | 1 | 1 | 0 | 0 | 0 | 0 |  |  | 0.64951 |  | Fazni proizvod | Izmena u toku | C | 26 | 26 | 57083.5182 | 0.66798 | 1
1.4.16.15.5.1.1 | K0000109 | LIM, TVL, #3, Č0361, S235JR | [5 empty] | 1 | kg | kg(Bruto) | 1 | Lim | [12 empty] | Sirovina | Odobreno | H | 19 | 19 |  |  | 1
1.4.16.15.5.2 | D0005691 | Omotac I deo | Č0361/S235 JR | 490.644 | 129 |  | 3 | 1 |  |  |  | Lim | 0 | 0 | 1 | 1 | 0 | 0 | 0 | 0 | 0 | 0 | 1.4526 |  | Fazni proizvod | Izmena u toku | C | 24 | 24 | 126767.8387 | 1.5407 | 1
1.4.16.15.5.2.1 | K0000109 | LIM, TVL, #3, Č0361, S235JR | [5 empty] | 1 | kg | kg(Bruto) | 1 | Lim | [12 empty] | Sirovina | Odobreno | H | 19 | 19 |  |  | 1
1.4.16.15.5.3 | D0005693 | Omotac III deo | Č0361/S235 JR | 935.192 | 129 |  | 3 | 1 |  |  |  | Lim | 0 | 0 | 1 | 1 | 0 | 0 | 0 | 0 | 0 | 0 | 2.5326 |  | Fazni proizvod | Izmena u toku | C | 27 | 27 | 222562.1801 | 2.8483 | 1
1.4.16.15.5.3.1 | K0000109 | LIM, TVL, #3, Č0361, S235JR | [5 empty] | 1 | kg | kg(Bruto) | 1 | Lim | [12 empty] | Sirovina | Odobreno | H | 19 | 19 |  |  | 1
1.4.16.15.5.4 | K0000126 | CO2 Žica, 1mm | [5 empty] | 1 | kg | kg | 0.03 | Materijal za zavarivanje | [12 empty] | Sirovina | Odobreno | G | 16 | 16 |  |  | 1
1.4.16.15.6 | K0000260 | Muf 1/2'' x 30 mm | P 235 TR1 |  |  |  |  | 1 | kom | kom | 1 | Prikjlučak | [12 empty] | Sirovina | Odobreno | B | 9 | 9 |  |  | 1
1.4.16.15.7 | D0005705 | Ojacanje vece | Č0361/S235 JR | 362 | 30 |  | 8 | 1 |  |  |  | Lim | 0 | 0 | 0 | 1 | 0 | 0 | 0 | 0 |  |  | 0.65856 |  | Fazni proizvod | Odobreno | B | 15 | 15 | 27004.5483 | 0.68375 | 1
1.4.16.15.7.1 | K0000234 | LIM, TVL, #8, Č0361, S235JR | [5 empty] | 1 | kg | kg(Bruto) | 1 | Lim | [12 empty] | Sirovina | Odobreno | D | 14 | 14 |  |  | 1
1.4.16.15.8 | S0001747 | Sklop prirubnice ventilatora |  | 0 | 0 | 0 |  | 1 |  |  |  | SKLOP | 0 |  |  |  | 1 | 0 | 0 | 0 | 0 | 0 | 2.889 | Ostalo | Fazni proizvod | Izmena u toku | B | 19 | 19 | 210159.29 |  | 1
1.4.16.15.8.1 | D0005702 | Grlo prirubnice | Č0361/S235 JR | 631.988 | 115 |  | 3 | 1 |  |  |  | Lim | 1 | 0 | 1 | 1 | 1 | 0 | 0 | 0 |  |  | 1.7301 |  | Fazni proizvod | Izmena u toku | B | 16 | 16 | 151024.5753 | 1.7159 | 1
1.4.16.15.8.1.1 | K0000126 | CO2 Žica, 1mm | [5 empty] | 1 | kg | kg | 0.03 | Materijal za zavarivanje | [12 empty] | Sirovina | Odobreno | G | 16 | 16 |  |  | 1
1.4.16.15.8.1.2 | K0000109 | LIM, TVL, #3, Č0361, S235JR | [5 empty] | 1 | kg | kg(Bruto) | 1 | Lim | [12 empty] | Sirovina | Odobreno | H | 19 | 19 |  |  | 1
1.4.16.15.8.2 | D0005701 | Prikljucak - prirubnica ventilatora | Č0361/S235 JR | 270 | 270 |  | 8 | 1 |  |  |  | Lim | 0 | 0 | 0 | 1 | 0 | 0 | 0 | 0 |  |  | 1.1584 |  | Fazni proizvod | Odobreno | B | 15 | 15 | 59134.7144 | 4.5898 | 1
1.4.16.15.8.2.1 | K0000234 | LIM, TVL, #8, Č0361, S235JR | [5 empty] | 1 | kg | kg(Bruto) | 1 | Lim | [12 empty] | Sirovina | Odobreno | D | 14 | 14 |  |  | 1
1.4.16.15.8.3 | K0000126 | CO2 Žica, 1mm | [5 empty] | 1 | kg | kg | 0.03 | Materijal za zavarivanje | [12 empty] | Sirovina | Odobreno | G | 16 | 16 |  |  | 1
1.4.16.15.9 | D0005698 | Rebro 1 | Č0361/S235 JR | 142 | 79 |  | 4 | 1 |  |  |  | Lim | 0 | 0 | 0 | 1 | 0 | 0 | 0 | 0 |  |  | 0.22192 |  | Fazni proizvod | Odobreno | B | 15 | 15 | 15687.265 | 0.35314 | 1
1.4.16.15.9.1 | K0000067 | LIM, TVL, #4, Č0361, S235JR | [5 empty] | 1 | kg | kg(Bruto) | 1 | Lim | [12 empty] | Sirovina | Odobreno | I | 22 | 22 |  |  | 1
1.4.16.15.10 | SW-7017 | Prirubnica bocne leve strane | Č0361/S235 JR | 460 | 453.68 | 0 | 6 | 1 | kom |  |  | Lim | 1 | 0 | 0 | 1 | 0 | 0 | 0 | 0 | 0 | 0 | 1.862 |  | Fazni proizvod | Odobreno | C | 23 | 23 | 96612.0605 | 9.8545 | 1
1.4.16.15.11 | S0001744 | Sklop usisnika |  | 0 | 0 | 0 |  | 1 |  |  |  | SKLOP | 0 |  |  |  | 1 | 0 | 0 | 0 | 0 | 0 | 0.431 | Ostalo | Fazni proizvod | Odobreno | C | 20 | 20 | 58571.607 |  | 1
1.4.16.15.11.1 | K0000126 | CO2 Žica, 1mm | [5 empty] | 1 | kg | kg | 0.03 | Materijal za zavarivanje | [12 empty] | Sirovina | Odobreno | G | 16 | 16 |  |  | 1
1.4.16.15.11.2 | D0005688 | Prsten usisnika | Č0361/S235 JR | 198 | 198 |  | 2 | 1 |  |  |  | Lim | 0 | 0 | 0 | 1 | 0 | 0 | 0 | 0 |  |  | 0.26267 |  | Fazni proizvod | Odobreno | C | 17 | 17 | 35462.2979 | 0.61707 | 1
1.4.16.15.11.2.1 | K0000110 | LIM, TVL, #2, Č0361, S235JR | [5 empty] | 1 | kg | kg(Bruto) | 1 | Lim | [12 empty] | Sirovina | Odobreno | H | 19 | 19 |  |  | 1
1.4.16.15.11.3 | D0005689 | Cilindar usisnika | Č0361/S235 JR | 411.447 | 26 |  | 2 | 1 |  |  |  | Lim | 0 | 0 | 1 | 1 | 1 | 0 | 0 | 0 | 0 | 0 | 0.16811 |  | Fazni proizvod | Odobreno | C | 18 | 18 | 23109.3093 | 0.16838 | 1
1.4.16.15.11.3.1 | K0000126 | CO2 Žica, 1mm | [5 empty] | 1 | kg | kg | 0.03 | Materijal za zavarivanje | [12 empty] | Sirovina | Odobreno | G | 16 | 16 |  |  | 1
1.4.16.15.11.3.2 | K0000110 | LIM, TVL, #2, Č0361, S235JR | [5 empty] | 1 | kg | kg(Bruto) | 1 | Lim | [12 empty] | Sirovina | Odobreno | H | 19 | 19 |  |  | 1
1.4.16.15.12 | D0005707 | Desna bocna strana | Č0361/S235 JR | 597 | 543 |  | 4 | 1 |  |  |  | Lim | 0 | 0 | 0 | 1 | 0 | 0 | 0 | 0 |  |  | 3.6935 |  | Fazni proizvod | Izmena u toku | B | 24 | 24 | 249869.564 | 10.2049 | 1
1.4.16.15.12.1 | K0000067 | LIM, TVL, #4, Č0361, S235JR | [5 empty] | 1 | kg | kg(Bruto) | 1 | Lim | [12 empty] | Sirovina | Odobreno | I | 22 | 22 |  |  | 1
1.4.16.15.13 | D0005704 | Ojačanje manje | Č0361/S235 JR | 270 | 30 |  | 8 | 1 |  |  |  | Lim | 0 | 0 | 0 | 1 | 0 | 0 | 0 | 0 |  |  | 0.48479 |  | Fazni proizvod | Odobreno | B | 15 | 15 | 20012.5483 | 0.50998 | 1
1.4.16.15.13.1 | K0000234 | LIM, TVL, #8, Č0361, S235JR | [5 empty] | 1 | kg | kg(Bruto) | 1 | Lim | [12 empty] | Sirovina | Odobreno | D | 14 | 14 |  |  | 1
1.4.16.15.14 | D0005700 | Rebro 2 | Č0361/S235 JR | 165 | 79 |  | 4 | 1 |  |  |  | Lim | 0 | 0 | 0 | 1 | 0 | 0 | 0 | 0 |  |  | 0.25197 |  | Fazni proizvod | Odobreno | B | 15 | 15 | 17768.5747 | 0.41034 | 1
1.4.16.15.14.1 | K0000067 | LIM, TVL, #4, Č0361, S235JR | [5 empty] | 1 | kg | kg(Bruto) | 1 | Lim | [12 empty] | Sirovina | Odobreno | I | 22 | 22 |  |  | 1
1.4.16.15.15 | K0001131 | Farba, pirolit, vatrootporna, srebrna | [5 empty] | 1 | l | mm2 | 0.119 | Farba | [12 empty] | Sirovina | Odobreno | A | 4 | 4 |  |  | 1
1.4.16.15.16 | D0005697 | Rebro 3 | Č0361/S235 JR | 195 | 79 |  | 4 | 1 |  |  |  | Lim | 0 | 0 | 0 | 1 | 0 | 0 | 0 | 0 |  |  | 0.29116 |  | Fazni proizvod | Odobreno | B | 16 | 16 | 20487.6614 | 0.48495 | 1
1.4.16.15.16.1 | K0000067 | LIM, TVL, #4, Č0361, S235JR | [5 empty] | 1 | kg | kg(Bruto) | 1 | Lim | [12 empty] | Sirovina | Odobreno | I | 22 | 22 |  |  | 1
1.4.16.15.17 | SW-7045 | Štucna 6/4 " x 29 | Č0361/S235 JR | 48.3 | 29 |  | 3.2 | 1 | kom |  |  | Cev | 1 | 0 | 0 | 1 | 0 | 0 | 0 | 0 | 0 | 0 | 0.10348 |  | Fazni proizvod | Odobreno | D | 27 | 27 | 9124.5674 | 0.10348 | 1
1.4.16.15.17.1 | K0000819 | Cev, ČTV, bešavna, (6/4") 48.3x3.2, Č1212 | [5 empty] | 1 | kg | kg(Bruto) | 1 | Cev | [12 empty] | Sirovina | Odobreno | B | 6 | 6 |  |  | 1
1.4.17 | K0000006 | Navrtka šestougaona M10 DIN 934 | Material <not specified> |  |  |  |  | 18 | kom | kom | 1 | Šrafovska roba | [12 empty] | Sirovina | Odobreno | F | 23 | 23 |  | Weight_bruto1@K0000006.sldprt | 18
1.4.18 | D0008913 | Turbulator TKAN 200 - 300 F63 x 900 mm | Č0000/St00 | 5.5 | 3069.45 | 0 |  | 56 | kom | kom | 1 | Šipka | 0 | 0 | 1 | 1 | 0 | 0 | 0 | 0 | 0 | 0 | 0.57387 |  | Finalni proizvod | Odobreno | A | 19 | 19 | 53080.2821 | 0.57392 | 56
1.4.18.1 | K0000870 | Šipka, ČTV, 5.5, Č0000 | [5 empty] | 1 | kg | kg(Bruto) | 1 | Šipka | [12 empty] | Sirovina | Odobreno | A | 4 | 4 |  |  | 1
1.4.19 | D0093836 | Bočni levi nosač oplate TKAN 300 - 2023 | Č0361/S235 JR | 2861 | 182.096 |  | 3 | 1 | kom |  |  | Lim | 0 | 0 | 1 | 1 | 0 | 0 | 1 | 0 | 0 | 0 | 9.0407 |  | Finalni proizvod | Odobreno | A | 6 | 6 | 784688.0153 | 12.3002 | 1
1.4.19.1 | K0000999 | Prah, običan, sjaj, crvena, RAL3020 | [5 empty] | 1 | kg | mm2 | 0.254 | Prah | [12 empty] | Sirovina | Odobreno | C | 12 | 12 |  |  | 1
1.4.19.2 | K0000109 | LIM, TVL, #3, Č0361, S235JR | [5 empty] | 1 | kg | kg(Bruto) | 1 | Lim | [12 empty] | Sirovina | Odobreno | H | 19 | 19 |  |  | 1
1.4.20 | D0050396 | Izolacija zadnje strane ciklona TKAN 300 SP-A | Tervol | 1321 | 1265 | 50 |  | 1 |  |  |  | Termoizolacija | 0 | 0 | 0 | 1 | 0 | 0 | 0 | 0 | 0 | 0 | 2.3539 |  | Finalni proizvod | Odobreno | A | 7 | 7 | 1671060 |  | 1
1.4.20.1 | K0001112 | Vunizol, 50mm | [5 empty] | 1 | m2 | mm2 | 1 | Termoizolacija | [12 empty] | Sirovina | Odobreno | A | 3 | 3 |  |  | 1
1.4.21 | D0049884 | Pletenica dimnjače TKAN 300 SP-A | Stakl/grafitiz pl. | 8 | 8 | 2764 |  | 1 | kom. |  |  | Termoizolacija | 0 | 0 | 0 | 1 | 0 | 0 | 0 | 0 | 0 | 0 | 0.055864 |  | Finalni proizvod | Odobreno | A | 6 | 6 | 60104 |  | 1
1.4.21.1 | K0000835 | Pletenica, bezazbestna, 8x8 | [5 empty] | 1 | kg | kg | 1 | Termoizolacija | [12 empty] | Sirovina | Odobreno | A | 6 | 6 |  |  | 1
1.4.22 | D0093820 | Izolacija prednja leva oplate TKAN 300 - 2023 | Vunizol | 1847.6 | 400.8 | 30 |  | 1 | kom |  |  | Termoizolacija | 0 | 0 | 0 | 1 | 0 | 0 | 0 | 0 | 0 | 0 | 0.77775 |  | Finalni proizvod | Odobreno | A | 5 | 5 | 1182680.1156 |  | 1
1.4.22.1 | K0000152 | Vunizol, 30mm | [5 empty] | 1 | m2 | mm2 | 1 | Termoizolacija | [12 empty] | Sirovina | Odobreno | G | 16 | 16 |  |  | 1
1.4.23 | D0094222 | Nosac elektro ormana TKAN | ČZn02 | 80.6717 | 30 |  | 2 | 4 | kom |  |  | Lim | 0 | 0 | 1 | 1 | 0 | 0 | 0 | 0 | 0 | 0 | 0.03 |  | Finalni proizvod | Odobreno | A | 4 | 4 | 4881.01 | 0.038093 | 4
1.4.23.1 | K0001981 | LIM, Pocinkovani, #2, Č Zn 02 | [5 empty] | 1 | kg | kg(Bruto) | 1 | Lim | [12 empty] | Sirovina | Odobreno | A | 4 | 4 |  |  | 1
1.4.24 | D0050390 | Izolacija krova ciklona TKAN 300 SP-A | Tervol | 1214 | 1030 | 50 |  | 1 |  |  |  | Termoizolacija | 0 | 0 | 0 | 1 | 0 | 0 | 0 | 0 | 0 | 0 | 1.8756 |  | Finalni proizvod | Odobreno | A | 6 | 6 | 1250420 |  | 1
1.4.24.1 | K0001112 | Vunizol, 50mm | [5 empty] | 1 | m2 | mm2 | 1 | Termoizolacija | [12 empty] | Sirovina | Odobreno | A | 3 | 3 |  |  | 1
1.4.25 | K0000426 | Vijak sa šestougaonom glavom M4 x 16 DIN933 | 5.4 |  |  |  |  | 6 | kom | kom | 1 | Šrafovska roba | [12 empty] | Sirovina | Odobreno | A | 10 | 10 |  |  | 6
1.4.26 | SW-9325 | L-profil kraci nosaca boce | Č0361/S235 JR | 180 | 120.969 | 0 | 4 | 2 | kom |  |  | Lim | 0 | 0 | 1 | 1 | 0 | 0 | 0 | 0 |  |  | 0.67 |  | Fazni proizvod | Odobreno | A | 11 | 11 | 45953.7166 | 0.68546 | 2
1.4.26.1 | K0000067 | LIM, TVL, #4, Č0361, S235JR | [5 empty] | 1 | kg | kg(Bruto) | 1 | Lim | [12 empty] | Sirovina | Odobreno | I | 22 | 22 |  |  | 1
1.4.27 | D0093448 | Lim zadnje strane donjeg dela oplate TKAN300 - 2023 | DC01 / Č0147 | 327 | 84 |  | 0.8 | 2 | kom |  |  | Lim | 0 | 0 | 1 | 1 | 0 | 0 | 1 | 0 | 0 | 0 | 0.14 |  | Finalni proizvod | Odobreno | A | 8 | 8 | 46678.95 | 0.17294 | 2
1.4.27.1 | K0000999 | Prah, običan, sjaj, crvena, RAL3020 | [5 empty] | 1 | kg | mm2 | 0.254 | Prah | [12 empty] | Sirovina | Odobreno | C | 12 | 12 |  |  | 1
1.4.27.2 | K0000106 | LIM, HVL, #0.7, DC01-A-M, Č0147 | [5 empty] | 1 | kg | kg(Bruto) | 1 | Lim | [12 empty] | Sirovina | Odobreno | F | 18 | 18 |  |  | 1
1.4.28 | D0051117 | Stitnik plamena donjih vrata TKAN 300 | DC01 / Č0147 | 815 | 150.062 | 0 | 1 | 1 |  |  |  | Lim | 0 | 0 | 1 | 1 | 0 | 0 | 1 | 0 | 0 | 0 | 0.9655 |  | Finalni proizvod | Odobreno | B | 11 | 11 | 247317.5009 | 0.96251 | 1
1.4.28.1 | K0000828 | Prah, običan, sjaj, crna, RAL9005 | [5 empty] | 1 | kg | mm2 | 0.254 | Prah | [12 empty] | Sirovina | Odobreno | B | 7 | 7 |  |  | 1
1.4.28.2 | K0000758 | LIM, HVL, #1, DC01-A-M, Č0147 | [5 empty] | 1 | kg | kg(Bruto) | 1 | Lim | [12 empty] | Sirovina | Odobreno | D | 13 | 13 |  |  | 1
1.4.29 | D0050386 | Izolacija sa bočne strane ciklona TKAN 300 SP-A | Tervol | 1109 | 635 | 50 |  | 2 |  |  |  | Termoizolacija | 0 | 0 | 0 | 1 | 0 | 0 | 0 | 0 | 0 | 0 | 0.86161 |  | Finalni proizvod | Odobreno | A | 6 | 6 | 704215 |  | 2
1.4.29.1 | K0001112 | Vunizol, 50mm | [5 empty] | 1 | m2 | mm2 | 1 | Termoizolacija | [12 empty] | Sirovina | Odobreno | A | 3 | 3 |  |  | 1
1.4.30 | K0000266 | Podloška M5 - 5.3 x 1 - A DIN 125 | [5 empty] | 20 | kom | kom | 1 | Šrafovska roba | [12 empty] | Sirovina | Odobreno | B | 9 | 9 |  |  | 20
1.4.31 | K0000167 | Vijak za lim ST3.9x16 DIN7981 | 5.4 |  |  |  |  | 120 | kom | kom | 1 | Šrafovska roba | [12 empty] | Sirovina | Odobreno | E | 14 | 14 |  |  | 120
1.4.32 | K0000259 | Pokrivna kapa za vijak | Plastika |  |  |  |  | 8 | kom | kom | 1 | Plastika/Guma | [12 empty] | Sirovina | Odobreno | A | 7 | 7 |  |  | 8
1.4.33 | S0026866 | Sklop prednje donje lajsne oplate TKAN 250 - 2023 |  | 0 | 0 | 0 |  | 1 |  |  |  |  | 0 |  |  |  | 0 |  | 0 | 0 | 0 | 0 | 7.846 | Ostalo | Finalni proizvod | Odobreno | A | 5 | 5 | 2035871.316 |  | 1
1.4.33.1 | S0026865 | Sklop prednje donje lajsne oplate TKAN 250 - 2023 |  | 0 | 0 | 0 |  | 1 |  |  |  |  | 0 |  |  |  | 1 |  | 1 | 0 | 0 | 0 | 7.375 | Ostalo | Finalni proizvod | Odobreno | A | 5 | 5 | 1879730.832 |  | 1
1.4.33.1.1 | K0000164 | Vijak sa paljenim vrhom M5 x 15 | Copper Cu |  |  |  |  | 10 | kom | kom | 1 | Šrafovska roba | [12 empty] | Sirovina | Odobreno | E | 15 | 15 |  |  | 10
1.4.33.1.2 | D0096712 | Prednja donja lajsna oplate TKAN 250 - 2023 | DC01 / Č0147 | 1488.19 | 675.338 |  | 1 | 1 | kom |  |  | Lim | 0 | 0 | 1 | 1 | 0 | 0 | 0 | 0 | 0 | 0 | 7.35 |  | Fazni proizvod | Odobreno | A | 4 | 4 | 1876713.11 | 7.9096 | 1
1.4.33.1.2.1 | K0000758 | LIM, HVL, #1, DC01-A-M, Č0147 | [5 empty] | 1 | kg | kg(Bruto) | 1 | Lim | [12 empty] | Sirovina | Odobreno | D | 13 | 13 |  |  | 1
1.4.33.1.3 | K0000126 | CO2 Žica, 1mm | [5 empty] | 1 | kg | kg | 0.03 | Materijal za zavarivanje | [12 empty] | Sirovina | Odobreno | G | 16 | 16 |  |  | 1
1.4.33.1.4 | K0000999 | Prah, običan, sjaj, crvena, RAL3020 | [5 empty] | 1 | kg | mm2 | 0.254 | Prah | [12 empty] | Sirovina | Odobreno | C | 12 | 12 |  |  | 1
1.4.33.2 | D0022296 | Maska za natpis TKAN 200 - 300 Otprasivanje i ciklon | DC01 / Č0147 | 500 | 200 |  | 0.8 | 1 |  |  |  | Lim | 0 | 0 | 0 | 1 | 0 | 0 | 1 | 0 | 0 | 0 | 0.45473 |  | Finalni proizvod | Odobreno | A | 14 | 14 | 145826.1523 | 0.6296 | 1
1.4.33.2.1 | K0000953 | Prah, običan, sjaj, bela, RAL9018 | [5 empty] | 1 | kg | mm2 | 0.254 | Prah | [12 empty] | Sirovina | Odobreno | B | 10 | 10 |  |  | 1
1.4.33.2.2 | K0000106 | LIM, HVL, #0.7, DC01-A-M, Č0147 | [5 empty] | 1 | kg | kg(Bruto) | 1 | Lim | [12 empty] | Sirovina | Odobreno | F | 18 | 18 |  |  | 1
1.4.33.3 | K0000166 | Navrtka šestougaona M5 DIN 934 | 5.4 |  |  |  |  | 10 | kom | kom | 1 | Šrafovska roba | [12 empty] | Sirovina | Odobreno | F | 17 | 17 |  |  | 10
1.4.33.4 | K0000165 | Podloska vulkanizovana D22/D7 | Material <not specified> |  |  |  |  | 10 | kom | kom | 1 | Šrafovska roba | [12 empty] | Sirovina | Odobreno | E | 15 | 15 |  |  | 10
1.4.34 | D0093427 | Prednja gornja lajsna oplate TKAN 300 - 2023 | DC01 / Č0147 | 1449.34 | 156.338 | 0 | 1 | 1 | kom |  |  | Lim | 0 | 0 | 1 | 1 | 0 | 0 | 1 | 0 | 0 | 0 | 1.7429 |  | Finalni proizvod | Odobreno | B | 8 | 8 | 446327.0613 | 1.7832 | 1
1.4.34.1 | K0000758 | LIM, HVL, #1, DC01-A-M, Č0147 | [5 empty] | 1 | kg | kg(Bruto) | 1 | Lim | [12 empty] | Sirovina | Odobreno | D | 13 | 13 |  |  | 1
1.4.34.2 | K0000999 | Prah, običan, sjaj, crvena, RAL3020 | [5 empty] | 1 | kg | mm2 | 0.254 | Prah | [12 empty] | Sirovina | Odobreno | C | 12 | 12 |  |  | 1
1.4.34.3 | K0000127 | CO2 Žica, 0.8mm | [5 empty] | 1 | kg | kg | 0.03 | Materijal za zavarivanje | [12 empty] | Sirovina | Odobreno | F | 16 | 16 |  |  | 1
1.4.35 | D0049828 | Zadnja strana oplate ciklona TKAN 300 SP-A | DC01 / Č0147 | 1368.03 | 1356.06 |  | 1.5 | 1 |  |  |  | Lim | 0 | 0 | 1 | 1 | 1 | 0 | 1 | 0 | 0 | 0 | 20.6928 |  | Finalni proizvod | Odobreno | A | 8 | 8 | 3515905.7812 | 21.8999 | 1
1.4.35.1 | K0000999 | Prah, običan, sjaj, crvena, RAL3020 | [5 empty] | 1 | kg | mm2 | 0.254 | Prah | [12 empty] | Sirovina | Odobreno | C | 12 | 12 |  |  | 1
1.4.35.2 | K0000127 | CO2 Žica, 0.8mm | [5 empty] | 1 | kg | kg | 0.03 | Materijal za zavarivanje | [12 empty] | Sirovina | Odobreno | F | 16 | 16 |  |  | 1
1.4.35.3 | K0000771 | LIM, HVL, #1.5, DC01-A-M, Č0147 | [5 empty] | 1 | kg | kg(Bruto) | 1 | Lim | [12 empty] | Sirovina | Odobreno | C | 10 | 10 |  |  | 1
1.4.36 | D0050380 | Izolacija bočna nastavka dimnjače TKAN 300 SP-A | Tervol | 629 | 319.042 | 50 |  | 2 |  |  |  | Termoizolacija | 0 | 0 | 0 | 1 | 0 | 0 | 0 | 0 | 0 | 0 | 0.18937 |  | Finalni proizvod | Odobreno | A | 7 | 7 | 200677 |  | 2
1.4.36.1 | K0001112 | Vunizol, 50mm | [5 empty] | 1 | m2 | mm2 | 1 | Termoizolacija | [12 empty] | Sirovina | Odobreno | A | 3 | 3 |  |  | 1
1.4.37 | D0014102 | Poklopac zadnje strane oplate ciklona TKAN 150-A Otprasivanje i ciklon | DC01 / Č0147 | 400 | 400 |  | 1.5 | 2 |  |  |  | Lim | 0 | 0 | 0 | 1 | 0 | 0 | 1 | 0 | 0 | 0 | 1.8876 |  | Finalni proizvod | Odobreno | A | 12 | 12 | 322281.3717 | 1.8888 | 2
1.4.37.1 | K0000771 | LIM, HVL, #1.5, DC01-A-M, Č0147 | [5 empty] | 1 | kg | kg(Bruto) | 1 | Lim | [12 empty] | Sirovina | Odobreno | C | 10 | 10 |  |  | 1
1.4.37.2 | K0000999 | Prah, običan, sjaj, crvena, RAL3020 | [5 empty] | 1 | kg | mm2 | 0.254 | Prah | [12 empty] | Sirovina | Odobreno | C | 12 | 12 |  |  | 1
1.4.38 | K0000013 | Vijak sa šestougaonom glavom M8 x 25 DIN 933 | 5.4 |  |  |  |  | 16 | kom | kom | 1 | Šrafovska roba | 0 | 0 | 0 | 0 | 0 | [7 empty] | Sirovina | Odobreno | C | 14 | 14 |  | Weight_bruto1@K0000013.sldprt | 16
1.4.39 | K0000197 | Šelna za crevo F68-73 | AlMg3 |  |  |  |  | 14 | kom | kom | 1 | Ostalo | [12 empty] | Sirovina | Odobreno | A | 9 | 9 |  |  | 14
1.4.40 | S0025770 | Sklop desne strane krova oplate TKAN 300 - 2023 |  | 0 | 0 | 0 |  | 1 |  |  |  |  | 0 |  |  |  | 0 |  | 0 | 0 | 0 | 0 | 10.524 | Ostalo | Finalni proizvod | Odobreno | A | 9 | 9 | 2685048.69 |  | 1
1.4.40.1 | D0093365 | Desna strana krova oplate TKAN 300 - 2023 | DC01 / Č0147 | 1913.34 | 771.469 | 0 | 1 | 1 | kom |  |  | Lim | 0 | 0 | 1 | 1 | 1 | 0 | 1 | 0 | 0 | 0 | 10.5162 |  | Finalni proizvod | Odobreno | B | 13 | 13 | 2680812.4919 | 11.6168 | 1
1.4.40.1.1 | K0000127 | CO2 Žica, 0.8mm | [5 empty] | 1 | kg | kg | 0.03 | Materijal za zavarivanje | [12 empty] | Sirovina | Odobreno | F | 16 | 16 |  |  | 1
1.4.40.1.2 | K0000999 | Prah, običan, sjaj, crvena, RAL3020 | [5 empty] | 1 | kg | mm2 | 0.254 | Prah | [12 empty] | Sirovina | Odobreno | C | 12 | 12 |  |  | 1
1.4.40.1.3 | K0000758 | LIM, HVL, #1, DC01-A-M, Č0147 | [5 empty] | 1 | kg | kg(Bruto) | 1 | Lim | [12 empty] | Sirovina | Odobreno | D | 13 | 13 |  |  | 1
1.4.40.2 | K0000276 | Klipsa-ženska | Č0147 |  |  |  |  | 7 | kom | kom | 1 | Šrafovska roba | [12 empty] | Sirovina | Odobreno | A | 10 | 10 |  |  | 7
1.4.41 | D0093369 | Zadnja gornja strana oplate TKAN 300 - 2023 | Č0361/S235 JR | 1339.97 | 607.169 | 0 | 1 | 1 | kom |  |  | Lim | 0 | 0 | 1 | 1 | 0 | 0 | 1 | 0 | 0 | 0 | 2.1913 |  | Finalni proizvod | Odobreno | B | 9 | 9 | 562063.8544 | 6.4029 | 1
1.4.41.1 | K0000770 | LIM, HVL, #1.2, DC01-A-M, Č0147 | [5 empty] | 1 | kg | kg(Bruto) | 1 | Lim | [12 empty] | Sirovina | Odobreno | C | 10 | 10 |  |  | 1
1.4.41.2 | K0000999 | Prah, običan, sjaj, crvena, RAL3020 | [5 empty] | 1 | kg | mm2 | 0.254 | Prah | [12 empty] | Sirovina | Odobreno | C | 12 | 12 |  |  | 1
1.4.42 | D0049823 | Bočna leva strana oplate ciklona TKAN 300 SP-A | DC01 / Č0147 | 1312.03 | 1125.05 |  | 1.5 | 1 |  |  |  | Lim | 0 | 0 | 1 | 1 | 1 | 0 | 1 | 0 | 0 | 0 | 14.7246 |  | Finalni proizvod | Odobreno | A | 10 | 10 | 2507197.3634 | 17.4253 | 1
1.4.42.1 | K0000127 | CO2 Žica, 0.8mm | [5 empty] | 1 | kg | kg | 0.03 | Materijal za zavarivanje | [12 empty] | Sirovina | Odobreno | F | 16 | 16 |  |  | 1
1.4.42.2 | K0000999 | Prah, običan, sjaj, crvena, RAL3020 | [5 empty] | 1 | kg | mm2 | 0.254 | Prah | [12 empty] | Sirovina | Odobreno | C | 12 | 12 |  |  | 1
1.4.42.3 | K0000771 | LIM, HVL, #1.5, DC01-A-M, Č0147 | [5 empty] | 1 | kg | kg(Bruto) | 1 | Lim | [12 empty] | Sirovina | Odobreno | C | 10 | 10 |  |  | 1
1.4.43 | D0050371 | Izolacija nadogradnje krova oplate TKAN 300 SP-A | Vunizol | 962 | 200 | 30 |  | 1 | kom. |  |  | Termoizolacija | 0 | 0 | 0 | 1 | 0 | 0 | 0 | 0 | 0 | 0 | 0.24185 |  | Finalni proizvod | Odobreno | A | 6 | 6 | 420636.8147 |  | 1
1.4.43.1 | K0000152 | Vunizol, 30mm | [5 empty] | 1 | m2 | mm2 | 1 | Termoizolacija | [12 empty] | Sirovina | Odobreno | G | 16 | 16 |  |  | 1
1.4.44 | D0014098 | Bočni poklopac oplate ciklona - TKAN 150 Otprasivanje i ciklon | DC01 / Č0147 | 380 | 230 |  | 1.5 | 2 |  |  |  | Lim | 0 | 0 | 0 | 1 | 0 | 0 | 1 | 0 | 0 | 0 | 1.0306 |  | Finalni proizvod | Odobreno | A | 9 | 9 | 176511.3717 | 1.0318 | 2
1.4.44.1 | K0000771 | LIM, HVL, #1.5, DC01-A-M, Č0147 | [5 empty] | 1 | kg | kg(Bruto) | 1 | Lim | [12 empty] | Sirovina | Odobreno | C | 10 | 10 |  |  | 1
1.4.44.2 | K0000999 | Prah, običan, sjaj, crvena, RAL3020 | [5 empty] | 1 | kg | mm2 | 0.254 | Prah | [12 empty] | Sirovina | Odobreno | C | 12 | 12 |  |  | 1
1.4.45 | K0000007 | Navrtka šestougaona M4 DIN 934 | Material <not specified> |  |  |  |  | 8 | kom | kom | 1 | Šrafovska roba | [12 empty] | Sirovina | Odobreno | G | 21 | 21 |  | Weight_bruto1@K0000007.sldprt | 8
1.4.46 | K0000299 | Vijak sa šestougaonom glavom M5 x 10 DIN 933 | 5.4 |  |  |  |  | 8 | kom | kom | 1 | Šrafovska roba | [12 empty] | Sirovina | Odobreno | A | 8 | 8 |  |  | 8
1.4.47 | S0025766 | Sklop bočne srednje strane oplate TKAN 300 - 2023 |  | 0 | 0 | 0 |  | 2 |  |  |  |  | 0 |  |  |  | 0 |  | 0 | 0 | 0 | 0 | 10.033 | Ostalo | Finalni proizvod | Odobreno | B | 8 | 8 | 2555705.218 |  | 2
1.4.47.1 | K0000166 | Navrtka šestougaona M5 DIN 934 | 5.4 |  |  |  |  | 2 | kom | kom | 1 | Šrafovska roba | [12 empty] | Sirovina | Odobreno | F | 17 | 17 |  |  | 2
1.4.47.2 | D0093329 | Bočna srednja strana oplate TKAN 300 - 2023 | DC01 / Č0147 | 1936.17 | 670.853 | 0 | 1 | 1 | kom |  |  | Lim | 0 | 0 | 1 | 1 | 1 | 0 | 1 | 0 | 0 | 0 | 10.0235 |  | Finalni proizvod | Odobreno | B | 16 | 16 | 2554080.9973 | 10.2222 | 1
1.4.47.2.1 | K0000999 | Prah, običan, sjaj, crvena, RAL3020 | [5 empty] | 1 | kg | mm2 | 0.254 | Prah | [12 empty] | Sirovina | Odobreno | C | 12 | 12 |  |  | 1
1.4.47.2.2 | K0000758 | LIM, HVL, #1, DC01-A-M, Č0147 | [5 empty] | 1 | kg | kg(Bruto) | 1 | Lim | [12 empty] | Sirovina | Odobreno | D | 13 | 13 |  |  | 1
1.4.47.2.3 | K0000127 | CO2 Žica, 0.8mm | [5 empty] | 1 | kg | kg | 0.03 | Materijal za zavarivanje | [12 empty] | Sirovina | Odobreno | F | 16 | 16 |  |  | 1
1.4.47.3 | K0000274 | Klipsa-muška M5 | Č0361 |  |  |  |  | 2 | kom | kom | 1 | Šrafovska roba | [12 empty] | Sirovina | Odobreno | A | 5 | 5 |  |  | 2
1.4.48 | S0025463 | Kićenje kotla TKAN 300 - 2023 |  | 0 | 0 | 0 |  | 1 | kom. |  |  | SKLOP | 0 |  |  |  | 1 | 0 | 0 | 1 | 0 | 0 | 4192.72 | Ostalo | Finalni proizvod | Odobreno | A | 36 | 36 | 186691580.768 |  | 1
1.4.48.1 | S0025465 | Sklop ozide kotla TKAN 300 - 2023 |  | 0 | 0 | 0 |  | 1 |  |  |  |  | 0 |  |  |  | 0 |  | 0 | 0 | 0 | 0 | 963.387 | Ostalo | Fazni proizvod | Odobreno | A | 29 | 29 | 30468359.903 |  | 1
1.4.48.1.1 | D0093269 | Izolacija vermekulit ozide bocna zadnja donja TKAN 300 - 2023 | Vermikulit | 746 | 592 | 25 |  | 2 | kom |  |  | Termoizolacija | 0 | 0 | 0 | 1 | 0 | 0 | 0 | 0 | 0 | 0 | 5.336 |  | Fazni proizvod | Odobreno | A | 8 | 8 | 441632 |  | 2
1.4.48.1.1.1 | K0001498 | Vermikulit tabla, 25mm | [5 empty] | 1 | m2 | mm2 | 1 | Termoizolacija | [12 empty] | Sirovina | Odobreno | A | 3 | 3 |  |  | 1
1.4.48.1.2 | K0004192 | Šamotna opeka SD-0 NOR2/2 | Vatrostalna opeka | 250 | 124 | 64 |  | 38 | kom | kom | 1 | Termoizolacija | 0 | 0 | 0 | 0 | 0 | 0 | 0 | 0 | 0 | 0 | 4.762 |  | Sirovina | Odobreno | A | 4 | 4 | 109872 |  | 38
1.4.48.1.3 | D0097246 | Beton bočne leve strane | Vatrostalni beton CALDE CAST MF 52 CO SD | 0 | 0 | 0 |  | 1 | kom | kg | 1 | Termoizolacija | 0 | 0 | 0 | 0 | 0 | 0 | 0 | 0 | 0 | 0 | 116.301 |  | Fazni proizvod | Odobreno | A | 7 | 7 | 1337005 | 115.66 | 1
1.4.48.1.3.1 | K0004341 | Vatrostalni beton, Calde Cast MF 52 CO SD | [5 empty] | 1 | kg | kg | 1 | Termoizolacija | [12 empty] | Sirovina | Odobreno | A | 4 | 4 |  |  | 1
1.4.48.1.4 | D0094496 | Izolacija vermekulit ozide bocna zadnja gornja TKAN 300 | Vermikulit | 64 | 125 | 25 |  | 2 | kom |  |  | Termoizolacija | 0 | 0 | 0 | 1 | 0 | 0 | 0 | 0 | 0 | 0 | 0.1 |  | Fazni proizvod | Odobreno | A | 5 | 5 | 8000 |  | 2
1.4.48.1.4.1 | K0001498 | Vermikulit tabla, 25mm | [5 empty] | 1 | m2 | mm2 | 1 | Termoizolacija | [12 empty] | Sirovina | Odobreno | A | 3 | 3 |  |  | 1
1.4.48.1.5 | D0093280 | Keramicka lepenka TKAN 300 - 2023 | Keramicka lepenka | 1044 | 1592 | 3 |  | 1 | kom |  |  | Termoizolacija | 0 | 0 | 0 | 1 | 0 | 0 | 0 | 0 | 0 | 0 | 1.915 |  | Fazni proizvod | Odobreno | A | 7 | 7 | 672048 |  | 1
1.4.48.1.5.1 | K0000774 | Lepenka, bezazbestna, 3mm | [5 empty] | 1 | m2 | mm2 | 1 | Termoizolacija | [12 empty] | Sirovina | Odobreno | C | 10 | 10 |  |  | 1
1.4.48.1.6 | D0093270 | Izolacija vermekulit ozide bocna prednja donja TKAN 300 - 2023 | Vermikulit | 746 | 592 | 25 |  | 2 | kom |  |  | Termoizolacija | 0 | 0 | 0 | 1 | 0 | 0 | 0 | 0 | 0 | 0 | 5.368 |  | Fazni proizvod | Odobreno | A | 10 | 10 | 441632 |  | 2
1.4.48.1.6.1 | K0001498 | Vermikulit tabla, 25mm | [5 empty] | 1 | m2 | mm2 | 1 | Termoizolacija | [12 empty] | Sirovina | Odobreno | A | 3 | 3 |  |  | 1
1.4.48.1.7 | D0093271 | Izolacija vermekulit ozide zadnja donja TKAN 300 - 2023 | Vermikulit | 1024 | 722 | 40 |  | 1 | kom |  |  | Termoizolacija | 0 | 0 | 0 | 1 | 0 | 0 | 0 | 0 | 0 | 0 | 14.206 |  | Fazni proizvod | Odobreno | A | 11 | 11 | 739328 |  | 1
1.4.48.1.7.1 | K0001884 | Vermikulit tabla, 40mm | [5 empty] | 1 | m2 | mm2 | 1 | Termoizolacija | [12 empty] | Sirovina | Odobreno | A | 4 | 4 |  |  | 1
1.4.48.1.8 | K0003495 | Šamotna opeka SD-0 NOR2 | Vatrostalna opeka | 250 | 124 | 64 |  | 98 | kom | kom | 1 | Termoizolacija | 0 | 0 | 0 | 0 | 0 | 0 | 0 | 0 | 0 | 0 | 4.762 |  | Sirovina | Odobreno | A | 11 | 11 | 109872 |  | 98
1.4.48.1.9 | D0097247 | Svodna opeka TKAN 300 - Ženska | Vatrostalni beton CALDE CAST MF 52 CO SD | 347.047 | 203.048 | 100 |  | 9 | kom |  |  | Termoizolacija | 0 | 0 | 0 | 0 | 0 | 0 | 0 | 0 | 0 | 0 | 9.5213 |  | Finalni proizvod | Odobreno | A | 6 | 6 | 173275.488 | 9.5213 | 9
1.4.48.1.9.1 | K0004341 | Vatrostalni beton, Calde Cast MF 52 CO SD | [5 empty] | 1 | kg | kg | 1 | Termoizolacija | [12 empty] | Sirovina | Odobreno | A | 4 | 4 |  |  | 1
1.4.48.1.10 | D0094523 | Izolacija ozide ceona donja TKAN 300 | Keramicka lepenka | 592 | 265 | 10 |  | 2 | kom |  |  | Termoizolacija | 0 | 0 | 0 | 1 | 0 | 0 | 0 | 0 | 0 | 0 | 1.482 |  | Fazni proizvod | Odobreno | A | 6 | 6 | 156880 |  | 2
1.4.48.1.10.1 | K0001500 | Keramička tabla, 10mm | [5 empty] | 1 | m2 | mm2 | 1 | Termoizolacija | [12 empty] | Sirovina | Odobreno | B | 6 | 6 |  |  | 1
1.4.48.1.11 | D0094361 | Beton zadnje strane | Vatrostalni beton CALDE CAST MF 52 CO SD | 726 | 197.973 | 124 |  | 1 | kom |  |  | Termoizolacija | 0 | 0 | 0 | 0 | 0 | 0 | 0 | 0 | 0 | 0 | 41.044 |  | Fazni proizvod | Odobreno | A | 8 | 8 | 562824.893 |  | 1
1.4.48.1.11.1 | K0004341 | Vatrostalni beton, Calde Cast MF 52 CO SD | [5 empty] | 1 | kg | kg | 1 | Termoizolacija | [12 empty] | Sirovina | Odobreno | A | 4 | 4 |  |  | 1
1.4.48.1.12 | D0093266 | Izolacija ozide bocna zadnja donja TKAN 300 - 2023 | Keramicka lepenka | 655.973 | 786 | 10 |  | 2 | kom |  |  | Termoizolacija | 0 | 0 | 0 | 1 | 0 | 0 | 0 | 0 | 0 | 0 | 4.388 |  | Fazni proizvod | Odobreno | A | 10 | 10 | 515594 |  | 2
1.4.48.1.12.1 | K0001500 | Keramička tabla, 10mm | [5 empty] | 1 | m2 | mm2 | 1 | Termoizolacija | [12 empty] | Sirovina | Odobreno | B | 6 | 6 |  |  | 1
1.4.48.1.13 | D0093276 | Izolacija ozide bocna prednja donja TKAN 300 - 2023 | Keramicka lepenka | 786 | 593 | 10 |  | 2 | kom |  |  | Termoizolacija | 0 | 0 | 0 | 1 | 0 | 0 | 0 | 0 | 0 | 0 | 4.307 |  | Fazni proizvod | Odobreno | A | 11 | 11 | 466098 |  | 2
1.4.48.1.13.1 | K0001500 | Keramička tabla, 10mm | [5 empty] | 1 | m2 | mm2 | 1 | Termoizolacija | [12 empty] | Sirovina | Odobreno | B | 6 | 6 |  |  | 1
1.4.48.1.14 | D0097248 | Svodna opeka TKAN 300 - Muška | Vatrostalni beton CALDE CAST MF 52 CO SD | 380 | 201.927 | 100 |  | 9 | kom |  |  | Termoizolacija | 0 | 0 | 0 | 0 | 0 | 0 | 0 | 0 | 0 | 0 | 10.3959 |  | Finalni proizvod | Odobreno | A | 6 | 6 | 178734.574 | 10.3959 | 9
1.4.48.1.14.1 | K0004341 | Vatrostalni beton, Calde Cast MF 52 CO SD | [5 empty] | 1 | kg | kg | 1 | Termoizolacija | [12 empty] | Sirovina | Odobreno | A | 4 | 4 |  |  | 1
1.4.48.1.15 | D0094518 | Izolacija ozide desna ceona donja TKAN 300 | Vermikulit | 592 | 255 | 40 |  | 2 | kom |  |  | Termoizolacija | 0 | 0 | 0 | 1 | 0 | 0 | 0 | 0 | 0 | 0 | 3.017 |  | Fazni proizvod | Odobreno | A | 8 | 8 | 150960 |  | 2
1.4.48.1.15.1 | K0001884 | Vermikulit tabla, 40mm | [5 empty] | 1 | m2 | mm2 | 1 | Termoizolacija | [12 empty] | Sirovina | Odobreno | A | 4 | 4 |  |  | 1
1.4.48.1.16 | D0094312 | Beton bočne desne strane | Vatrostalni beton CALDE CAST MF 52 CO SD | 0 | 0 | 0 |  | 1 | kom |  |  | Termoizolacija | 0 | 0 | 0 | 0 | 0 | 0 | 0 | 0 | 0 | 0 | 115.66 |  | Fazni proizvod | Odobreno | A | 10 | 10 | 1353104.795 |  | 1
1.4.48.1.16.1 | K0004341 | Vatrostalni beton, Calde Cast MF 52 CO SD | [5 empty] | 1 | kg | kg | 1 | Termoizolacija | [12 empty] | Sirovina | Odobreno | A | 4 | 4 |  |  | 1
1.4.48.1.17 | D0093268 | Izolacija ozide zadnja donja TKAN 300 - 2023 | Keramicka lepenka | 1044 | 722 | 10 |  | 1 | kom |  |  | Termoizolacija | 0 | 0 | 0 | 1 | 0 | 0 | 0 | 0 | 0 | 0 | 6.879 |  | Fazni proizvod | Odobreno | A | 9 | 9 | 753768 |  | 1
1.4.48.1.17.1 | K0001500 | Keramička tabla, 10mm | [5 empty] | 1 | m2 | mm2 | 1 | Termoizolacija | [12 empty] | Sirovina | Odobreno | B | 6 | 6 |  |  | 1
1.4.48.2 | D0061771 | Ojačanje unutar I plašta TKAN 300 | Č0361/S235 JR | 430 | 115 | 0 | 6 | 8 | kom. |  |  | Lim | 0 | 0 | 0 | 1 | 0 | 0 | 0 | 0 | 0 | 0 | 0.72206 |  | Fazni proizvod | Odobreno | D | 20 | 20 | 37065.9674 | 2.335 | 8
1.4.48.2.1 | K0000108 | LIM, TVL, #6, Č0361, S235JR | [5 empty] | 1 | kg | kg(Bruto) | 1 | Lim | [12 empty] | Sirovina | Odobreno | H | 19 | 19 |  |  | 1
1.4.48.3 | SW-7484 | Sklop šarke vrata |  | 0 | 0 | 0 |  | 2 | kom. |  |  | SKLOP | 0 |  |  |  | 1 | 0 | 0 | 0 | 0 | 0 | 3.327 | Ostalo | Fazni proizvod | Izmena u toku | B | 59 | 59 | 122386.152 |  | 2
1.4.48.3.1 | SW-5740 | U profil šarke-veći | Č0361/S235 JR | 233.949 | 62 | 0 | 10 | 1 | kom |  |  | Lim | 1 | 0 | 1 | 1 | 0 | 0 | 0 | 0 |  |  | 1.0924 | Ostalo | Fazni proizvod | Izmena u toku | B | 28 | 28 | 34478.4445 | 1.1415 | 1
1.4.48.3.1.1 | K0000762 | LIM, TVL, #10, Č0361, S235JR | [5 empty] | 1 | kg | kg(Bruto) | 1 | Lim | [12 empty] | Sirovina | Odobreno | D | 11 | 11 |  |  | 1
1.4.48.3.2 | K0000027 | Podloška 17 x 3 A DIN 125 | [5 empty] | 1 | kom | kom | 1 | Šrafovska roba | [12 empty] | Sirovina | Odobreno | C | 11 | 11 |  |  | 1
1.4.48.3.3 | SW-7482 | Unutrašnji profil šarke |  | 0 | 0 | 0 |  | 1 | kom. |  |  | SKLOP | 0 |  |  |  | 1 | 0 | 0 | 0 | 0 | 0 | 1.388 | Ostalo | Fazni proizvod | Izmena u toku | B | 34 | 34 | 49537.557 |  | 1
1.4.48.3.3.1 | SW-7480 | Šipka-vođica osovine | Č0361/S235 JRG2 | 40 | 91 |  |  | 1 | kom |  |  | Šipka | 1 | 0 | 0 | 1 | 0 | 0 | 0 | 0 |  |  | 0.33428 |  | Fazni proizvod | Izmena u toku | B | 19 | 19 | 15600.8997 | 0.89997 | 1
1.4.48.3.3.1.1 | K0000812 | Šipka, ČTV, 40, Č0361 | [5 empty] | 1 | kg | kg(Bruto) | 1 | Šipka | [12 empty] | Sirovina | Odobreno | B | 6 | 6 |  |  | 1
1.4.48.3.3.2 | K0000126 | CO2 Žica, 1mm | [5 empty] | 1 | kg | kg | 0.03 | Materijal za zavarivanje | [12 empty] | Sirovina | Odobreno | G | 16 | 16 |  |  | 1
1.4.48.3.3.3 | SW-5742 | U profil šarke-manji | Č0361/S235 JR | 207.949 | 70 | 0 | 10 | 1 | kom |  |  | Lim | 1 | 0 | 1 | 1 | 0 | 0 | 0 | 0 |  |  | 1.054 | Ostalo | Fazni proizvod | Izmena u toku | B | 26 | 26 | 33936.657 | 1.1456 | 1
1.4.48.3.3.3.1 | K0000762 | LIM, TVL, #10, Č0361, S235JR | [5 empty] | 1 | kg | kg(Bruto) | 1 | Lim | [12 empty] | Sirovina | Odobreno | D | 11 | 11 |  |  | 1
1.4.48.3.4 | K0000010 | Navrtka šestougaona M16 DIN 934 | Material <not specified> |  |  |  |  | 1 | kom | kom | 1 | Šrafovska roba | [12 empty] | Sirovina | Odobreno | C | 12 | 12 |  | Weight_bruto1@K0000010.sldprt | 1
1.4.48.3.5 | SW-5743 | Nosač šarke | Č0361/S235 JR | 110 | 97.939 | 0 | 6 | 1 | kom |  |  | Lim | 0 | 0 | 1 | 1 | 0 | 0 | 0 | 0 |  |  | 0.53123 | Ostalo | Fazni proizvod | Izmena u toku | B | 26 | 26 | 25047.6455 | 0.50872 | 1
1.4.48.3.5.1 | K0000108 | LIM, TVL, #6, Č0361, S235JR | [5 empty] | 1 | kg | kg(Bruto) | 1 | Lim | [12 empty] | Sirovina | Odobreno | H | 19 | 19 |  |  | 1
1.4.48.3.6 | K0000126 | CO2 Žica, 1mm | [5 empty] | 1 | kg | kg | 0.03 | Materijal za zavarivanje | [12 empty] | Sirovina | Odobreno | G | 16 | 16 |  |  | 1
1.4.48.3.7 | SW-7481 | Šipka-osovina gornje sarke vrata TKAN 150 | Č0361/S235 JRG2 | 25 | 150 |  |  | 1 | kom |  |  | Šipka | 1 | 0 | 0 | 1 | 0 | 0 | 0 | 0 | 0 | 0 | 0.30897 |  | Finalni proizvod | Izmena u toku | B | 20 | 20 | 9435.999 | 0.57948 | 1
1.4.48.3.7.1 | K0000797 | Šipka, ČTV, 25, Č0361 | [5 empty] | 1 | kg | kg(Bruto) | 1 | Šipka | [12 empty] | Sirovina | Odobreno | B | 5 | 5 |  |  | 1
1.4.48.4 | S0010206 | Sklop obarajućeg vijka |  | 0 | 0 | 0 |  | 2 | kom. |  |  | SKLOP | 0 |  |  |  | 0 | 0 | 0 | 0 | 0 | 0 | 1.665 | Ostalo | Fazni proizvod | Odobreno | A | 8 | 8 | 62518.274 |  | 2
1.4.48.4.1 | K0001630 | Podloška B21 DIN 125 | [5 empty] | 1 | kom | kom | 1 | Šrafovska roba | [12 empty] | Sirovina | Odobreno | A | 6 | 6 |  |  | 1
1.4.48.4.2 | D0050248 | U profil šarke za bravljenje-manji | Č0361/S235 JR | 151.38 | 50 | 0 | 8 | 1 | kom. |  |  | Lim | 1 | 0 | 1 | 1 | 0 | 0 | 0 | 0 | 0 | 0 | 0.41218 | Ostalo | Fazni proizvod | Odobreno | A | 7 | 7 | 16991.4544 | 0.47654 | 1
1.4.48.4.2.1 | K0000234 | LIM, TVL, #8, Č0361, S235JR | [5 empty] | 1 | kg | kg(Bruto) | 1 | Lim | [12 empty] | Sirovina | Odobreno | D | 14 | 14 |  |  | 1
1.4.48.4.3 | SW-7490 | Obarajući vijak sarke TKAN 60 |  | 0 | 0 | 0 |  | 1 | kom. |  |  | SKLOP | 0 |  |  |  | 1 | 0 | 0 | 0 | 0 | 0 | 0.577 | Ostalo | Finalni proizvod | Izmena u toku | B | 24 | 24 | 17081.932 |  | 1
1.4.48.4.3.1 | K0000126 | CO2 Žica, 1mm | [5 empty] | 1 | kg | kg | 0.03 | Materijal za zavarivanje | [12 empty] | Sirovina | Odobreno | G | 16 | 16 |  |  | 1
1.4.48.4.3.2 | SW-7489 | Čaura | Č0361/S235 JRG2 | 40 | 46 |  |  | 1 | kom |  |  | Šipka | 1 | 0 | 0 | 1 | 0 | 0 | 0 | 0 |  |  | 0.33119 |  | Fazni proizvod | Izmena u toku | B | 22 | 22 | 10267.9736 | 0.45493 | 1
1.4.48.4.3.2.1 | K0000812 | Šipka, ČTV, 40, Č0361 | [5 empty] | 1 | kg | kg(Bruto) | 1 | Šipka | [12 empty] | Sirovina | Odobreno | B | 6 | 6 |  |  | 1
1.4.48.4.3.3 | SW-7488 | Navojna šipka M20 x 100 | Č0361/S235 JRG2 | 20 | 100 |  |  | 1 | kom |  |  | Navojna šipka | 0 | 0 | 0 | 1 | 0 | 0 | 0 | 0 | 0 | 0 | 0.24626 |  | Fazni proizvod | Izmena u toku | B | 26 | 26 | 6813.9582 | 0.24724 | 1
1.4.48.4.3.3.1 | K0000810 | Navojna šipka, ČTV, M20, Č0361 | [5 empty] | 1 | kg | kg(Bruto) | 1 | Šipka | [12 empty] | Sirovina | Odobreno | B | 5 | 5 |  |  | 1
1.4.48.4.4 | SW-7492 | Osovina gornje šarke TKAN 60 | Č0361/S235 JRG2 | 30 | 79 |  |  | 1 | kom |  |  | Šipka | 1 | 0 | 0 | 1 | 0 | 0 | 0 | 0 | 0 | 0 | 0.22582 |  | Finalni proizvod | Izmena u toku | B | 23 | 23 | 6720.8395 | 0.43948 | 1
1.4.48.4.4.1 | K0000799 | Šipka, ČTV, 32, Č0361 | [5 empty] | 1 | kg | kg(Bruto) | 1 | Šipka | [12 empty] | Sirovina | Odobreno | B | 5 | 5 |  |  | 1
1.4.48.4.5 | K0000357 | Kuglica F40 sa unutrasnjim navojem M10 | Plastika | 40 | 38 | 0 |  | 1 | kom | kom | 1 | Ostalo | 0 |  |  |  | 0 | 0 | 0 | 0 |  |  | 0.033 |  | Sirovina | Odobreno | A | 16 | 16 | 5650.08 |  | 1
1.4.48.4.6 | SW-9094 | Ručica šarke obarajuceg vijka TKAN 60 | Č0361/S235 JRG2 | 12 | 120 |  |  | 1 | kom |  |  | Šipka | 1 | 0 | 0 | 1 | 0 | 0 | 0 | 0 | 0 | 0 | 0.099806 |  | Finalni proizvod | Izmena u toku | A | 26 | 26 | 4643.9629 | 0.10681 | 1
1.4.48.4.6.1 | K0000176 | Šipka, ČTV, 12, Č0000 | [5 empty] | 1 | kg | kg(Bruto) | 1 | Šipka | [12 empty] | Sirovina | Odobreno | G | 16 | 16 |  |  | 1
1.4.48.4.7 | K0000326 | Zeger DIN 471 - 20 x 1,2 | [5 empty] | 1 | kom | kom | 1 | Šrafovska roba | [12 empty] | Sirovina | Odobreno | B | 9 | 9 |  |  | 1
1.4.48.4.8 | SW-9093 | Navrtka šarke obarajuceg vijka TKAN 60 | Č0361/S235 JRG2 | 40 | 45 |  |  | 1 | kom |  |  | Šipka | 1 | 0 | 0 | 1 | 0 | 0 | 0 | 0 | 0 | 0 | 0.31525 |  | Finalni proizvod | Izmena na proveri | A | 28 | 28 | 9008.8401 | 0.44504 | 1
1.4.48.4.8.1 | K0000812 | Šipka, ČTV, 40, Č0361 | [5 empty] | 1 | kg | kg(Bruto) | 1 | Šipka | [12 empty] | Sirovina | Odobreno | B | 6 | 6 |  |  | 1
1.4.48.5 | K0001671 | Vijak sa šestougaonom glavom M6 x 10 DIN 933 | 5.4 |  |  |  |  | 8 | kom | kom | 1 | Šrafovska roba | [12 empty] | Sirovina | Odobreno | A | 7 | 7 |  |  | 8
1.4.48.6 | D0004583 | Pletenica ložišta i tela kotla TKAN 300 | Stakl/grafitiz pl. | 10 | 10 | 5782 |  | 1 |  |  |  | Termoizolacija | 0 | 0 | 0 | 1 | 0 | 0 | 0 | 0 | 0 | 0 | 0.19705 |  | Finalni proizvod | Odobreno | A | 9 | 9 | 161896 |  | 1
1.4.48.6.1 | K0000839 | Pletenica, bezazbestna, 10x10 | [5 empty] | 1 | kg | kg | 1 | Termoizolacija | [12 empty] | Sirovina | Odobreno | A | 5 | 5 |  |  | 1
1.4.48.7 | D0093554 | Pletenica dimnjače TKAN 300 - 2023 | Stakl/grafitiz pl. | 8 | 8 | 2860 |  | 1 | kom |  |  | Termoizolacija | 0 | 0 | 0 | 1 | 0 | 0 | 0 | 0 | 0 | 0 | 0.058481 |  | Finalni proizvod | Odobreno | A | 5 | 5 | 62920 |  | 1
1.4.48.7.1 | K0000835 | Pletenica, bezazbestna, 8x8 | [5 empty] | 1 | kg | kg | 1 | Termoizolacija | [12 empty] | Sirovina | Odobreno | A | 6 | 6 |  |  | 1
1.4.48.8 | D0049816 | Nosač konzolni | Č0361/S235 JR | 120 | 60 |  | 8 | 2 |  |  |  | Lim | 0 | 0 | 0 | 1 | 0 | 0 | 0 | 0 | 0 | 0 | 0.423 |  | Fazni proizvod | Odobreno | A | 8 | 8 | 16918.124 | 0.45331 | 2
1.4.48.8.1 | K0000234 | LIM, TVL, #8, Č0361, S235JR | [5 empty] | 1 | kg | kg(Bruto) | 1 | Lim | [12 empty] | Sirovina | Odobreno | D | 14 | 14 |  |  | 1
1.4.48.9 | K0000072 | Podloška M6 - 6.4 x 1.6 - A DIN 125 | [5 empty] | 8 | kom | kom | 1 | Šrafovska roba | [12 empty] | Sirovina | Odobreno | C | 12 | 12 |  |  | 8
1.4.48.10 | D0093548 | Bočni kanal sekundarnog vazduha - levi | DC01 / Č0147 | 1412.1 | 404.338 | 0 | 2 | 1 | kom |  |  | Lim | 0 | 0 | 1 | 1 | 1 | 0 | 0 | 1 | 0 | 0 | 8.37 |  | Fazni proizvod | Odobreno | A | 9 | 9 | 1070680.8136 | 8.987 | 1
1.4.48.10.1 | K0000127 | CO2 Žica, 0.8mm | [5 empty] | 1 | kg | kg | 0.03 | Materijal za zavarivanje | [12 empty] | Sirovina | Odobreno | F | 16 | 16 |  |  | 1
1.4.48.10.2 | K0000110 | LIM, TVL, #2, Č0361, S235JR | [5 empty] | 1 | kg | kg(Bruto) | 1 | Lim | [12 empty] | Sirovina | Odobreno | H | 19 | 19 |  |  | 1
1.4.48.10.3 | K0000123 | Farba, osnovna, crna | [5 empty] | 1 | l | mm2 | 0.119 | Farba | [12 empty] | Sirovina | Odobreno | J | 25 | 25 |  |  | 1
1.4.48.11 | S0014051 | Zastita vrata desna TKAN 300 |  | 0 | 0 | 0 |  | 1 |  |  |  |  | 0 |  |  |  | 1 |  | 0 | 0 | 0 | 0 | 4.703 | Ostalo | Finalni proizvod | Odobreno | A | 6 | 6 | 250781.598 |  | 1
1.4.48.11.1 | D0062045 | Rucica - flah zastite vrata TKAN 300 | 1.4828 | 41.5 | 35 |  | 5 | 1 |  |  |  | Lim | 0 | 0 | 0 | 1 | 0 | 0 | 0 | 0 | 0 | 0 | 0.04 |  | Fazni proizvod | Odobreno | A | 6 | 6 | 2793.07 | 0.056647 | 1
1.4.48.11.1.1 | K0000837 | LIM, Prohrom, #5, 1.4828 | [5 empty] | 1 | kg | kg(Bruto) | 1 | Lim | [12 empty] | Sirovina | Odobreno | A | 4 | 4 |  |  | 1
1.4.48.11.2 | K0000126 | CO2 Žica, 1mm | [5 empty] | 1 | kg | kg | 0.03 | Materijal za zavarivanje | [12 empty] | Sirovina | Odobreno | G | 16 | 16 |  |  | 1
1.4.48.11.3 | D0062042 | Osnovni lim zastite vrata TKAN 300 | 1.4828 | 498 | 248.5 |  | 5 | 1 |  |  |  | Lim | 0 | 0 | 0 | 1 | 0 | 0 | 0 | 0 | 0 | 0 | 4.67 |  | Fazni proizvod | Odobreno | A | 5 | 5 | 247988.53 | 4.8264 | 1
1.4.48.11.3.1 | K0000837 | LIM, Prohrom, #5, 1.4828 | [5 empty] | 1 | kg | kg(Bruto) | 1 | Lim | [12 empty] | Sirovina | Odobreno | A | 4 | 4 |  |  | 1
1.4.48.12 | S0009658 | Izlazna prirubnica za dimnjaču TKAN 300 SP-A |  | 0 | 0 | 0 |  | 1 | kom. |  |  | SKLOP | 0 |  |  |  | 1 | 0 | 0 | 0 | 0 | 0 | 9.743 | Ostalo | Fazni proizvod | Odobreno | A | 11 | 11 | 547387.985 |  | 1
1.4.48.12.1 | D0048340 | Donja vinkla izlazne prirubnice za dimnjaču | Č0361/S235 JR | 1024 | 90.6632 | 0 | 5 | 1 | kom. |  |  | Lim | 0 | 0 | 1 | 1 | 0 | 0 | 0 | 0 | 0 | 0 | 3.5321 |  | Fazni proizvod | Odobreno | A | 7 | 7 | 191931.2016 | 3.6532 | 1
1.4.48.12.1.1 | K0000107 | LIM, TVL, #5, Č0361, S235JR | [5 empty] | 1 | kg | kg(Bruto) | 1 | Lim | [12 empty] | Sirovina | Odobreno | H | 19 | 19 |  |  | 1
1.4.48.12.2 | D0048337 | Vinkla prirubnice izlaza za dimnjaču-desna | Č0361/S235 JR | 389 | 90.6632 | 0 | 5 | 1 | kom. |  |  | Lim | 0 | 0 | 1 | 1 | 0 | 0 | 0 | 0 | 0 | 0 | 1.3391 |  | Fazni proizvod | Odobreno | A | 7 | 7 | 73366.7514 | 1.3878 | 1
1.4.48.12.2.1 | K0000107 | LIM, TVL, #5, Č0361, S235JR | [5 empty] | 1 | kg | kg(Bruto) | 1 | Lim | [12 empty] | Sirovina | Odobreno | H | 19 | 19 |  |  | 1
1.4.48.12.3 | K0000126 | CO2 Žica, 1mm | [5 empty] | 1 | kg | kg | 0.03 | Materijal za zavarivanje | [12 empty] | Sirovina | Odobreno | G | 16 | 16 |  |  | 1
1.4.48.12.4 | D0048339 | Gornja vinkla izlazne prirubnice za dimnjaču | Č0361/S235 JR | 1024 | 96.6632 | 0 | 5 | 1 | kom. |  |  | Lim | 0 | 0 | 1 | 1 | 0 | 0 | 0 | 0 | 0 | 0 | 3.4924 |  | Fazni proizvod | Odobreno | A | 8 | 8 | 190039.2016 | 3.895 | 1
1.4.48.12.4.1 | K0000107 | LIM, TVL, #5, Č0361, S235JR | [5 empty] | 1 | kg | kg(Bruto) | 1 | Lim | [12 empty] | Sirovina | Odobreno | H | 19 | 19 |  |  | 1
1.4.48.12.5 | D0048338 | Bočna vinkla izlazne prirubnice za dimnjaču-leva | Č0361/S235 JR | 389 | 90.6632 | 0 | 5 | 1 | kom. |  |  | Lim | 0 | 0 | 1 | 1 | 0 | 0 | 0 | 0 | 0 | 0 | 1.3391 |  | Fazni proizvod | Odobreno | A | 8 | 8 | 73366.7514 | 1.3878 | 1
1.4.48.12.5.1 | K0000107 | LIM, TVL, #5, Č0361, S235JR | [5 empty] | 1 | kg | kg(Bruto) | 1 | Lim | [12 empty] | Sirovina | Odobreno | H | 19 | 19 |  |  | 1
1.4.48.12.6 | K0000015 | Vijak sa šestougaonom glavom M10 x 25 DIN 933 | 5.4 |  |  |  |  | 12 | kom | kom | 1 | Šrafovska roba | 0 | 0 | 0 | 0 | 0 | [7 empty] | Sirovina | Odobreno | C | 17 | 17 |  | Weight_bruto1@K0000015.sldprt | 12
1.4.48.13 | K0001111 | ZN Čep 1/2'' | Č0361/S235 JR |  |  |  |  | 2 | kom | kom | 1 | Ostalo | [12 empty] | Sirovina | Odobreno | B | 8 | 8 |  |  | 2
1.4.48.14 | D0093328 | Nosač bočnih strana oplate 2023 | Č0361/S235 JR | 134.398 | 30 | 0 | 3 | 8 | kom |  |  | Lim | 0 | 0 | 1 | 1 | 0 | 0 | 0 | 0 | 0 | 0 | 0.094345 |  | Finalni proizvod | Odobreno | A | 5 | 5 | 9082.4312 | 0.095194 | 8
1.4.48.14.1 | K0000123 | Farba, osnovna, crna | [5 empty] | 1 | l | mm2 | 0.119 | Farba | [12 empty] | Sirovina | Odobreno | J | 25 | 25 |  |  | 1
1.4.48.14.2 | K0000109 | LIM, TVL, #3, Č0361, S235JR | [5 empty] | 1 | kg | kg(Bruto) | 1 | Lim | [12 empty] | Sirovina | Odobreno | H | 19 | 19 |  |  | 1
1.4.48.15 | S0014010 | Sklop ušice srednjih vrata TKAN 300 |  | 0 | 0 | 0 |  | 2 |  |  |  |  | 0 |  |  |  | 1 |  | 0 | 0 | 0 | 0 | 0.049 | Ostalo | Fazni proizvod | Odobreno | A | 10 | 10 | 3767.934 |  | 2
1.4.48.15.1 | K0000033 | Navrtka šestougaona M8 DIN 934 | 5.4 |  |  |  |  | 1 | kom | kom | 1 | Šrafovska roba | [12 empty] | Sirovina | Odobreno | C | 16 | 16 |  |  | 1
1.4.48.15.2 | K0000126 | CO2 Žica, 1mm | [5 empty] | 1 | kg | kg | 0.03 | Materijal za zavarivanje | [12 empty] | Sirovina | Odobreno | G | 16 | 16 |  |  | 1
1.4.48.15.3 | D0061961 | Ušica srednjih vrata TKAN 300 | Č0361/S235 JR | 53.1162 | 36 |  | 5 | 1 |  |  |  | Lim | 0 | 0 | 0 | 1 | 0 | 0 | 0 | 0 | 0 | 0 | 0.042722 |  | Fazni proizvod | Odobreno | A | 10 | 10 | 3121.7718 | 0.075244 | 1
1.4.48.15.3.1 | K0000107 | LIM, TVL, #5, Č0361, S235JR | [5 empty] | 1 | kg | kg(Bruto) | 1 | Lim | [12 empty] | Sirovina | Odobreno | H | 19 | 19 |  |  | 1
1.4.48.16 | S0025451 | Sklopni II plašta TKAN 300 - 2023 |  | 0 | 0 | 0 |  | 1 | kom. |  |  | SKLOP | 0 |  |  |  | 0 | 0 | 0 | 0 | 0 | 0 | 1839.665 | Plašt II | Fazni proizvod | Odobreno | A | 21 | 21 | 84205257.653 |  | 1
1.4.48.16.1 | SW-8866 | Priključak sa prirubnicom DN40 NP16 TKAN 250 |  | 0 | 0 | 0 |  | 2 | kom. |  |  | SKLOP | 0 |  |  |  | 1 | 0 | 0 | 0 | 0 | 0 | 2.332 | Ostalo | Fazni proizvod | Odobreno | A | 19 | 19 | 84039.656 |  | 2
1.4.48.16.1.1 | K0000391 | Prirubnica sa grlom DN40 NP16 | Č0361/S235 JR | 150 | 150 | 42 |  | 1 | kom | kom | 1 | Prikjlučak | 0 | 0 | 0 | 0 | 0 | 0 | 0 | 0 |  |  | 1.847 | Ostalo | Sirovina | Odobreno | A | 14 | 14 | 48848.941 |  | 1
1.4.48.16.1.2 | SW-8864 | Cev priključka | P 235 TR1 | 48.3 | 123 |  | 3.6 | 1 | kom |  |  | Cev | 1 | 0 | 0 | 1 | 0 | 0 | 0 | 0 |  |  | 0.48705 |  | Fazni proizvod | Odobreno | A | 14 | 14 | 35373.6929 | 0.48937 | 1
1.4.48.16.1.2.1 | K0000778 | Cev, ČTV, bešavna, (6/4") 48.3x3.6, Č1212 | [5 empty] | 1 | kg | kg(Bruto) | 1 | Cev | [12 empty] | Sirovina | Odobreno | B | 6 | 6 |  |  | 1
1.4.48.16.1.3 | K0000126 | CO2 Žica, 1mm | [5 empty] | 1 | kg | kg | 0.03 | Materijal za zavarivanje | [12 empty] | Sirovina | Odobreno | G | 16 | 16 |  |  | 1
1.4.48.16.2 | S0025489 | Sklop krova II plašta - 2023 |  | 0 | 0 | 0 |  | 1 |  |  |  |  | 0 |  |  |  | 1 |  | 0 | 0 | 0 | 0 | 223.882 | Ostalo | Fazni proizvod | Odobreno | A | 10 | 10 | 10080364.755 |  | 1
1.4.48.16.2.1 | D0050133 | Cev termičkog osiguranja | P 235 TR1 | 26.9 | 5465.4 |  | 3.2 | 1 |  |  |  | Cev | 0 | 0 | 1 | 1 | 0 | 0 | 0 | 0 | 0 | 0 | 10.248 |  | Fazni proizvod | Odobreno | A | 6 | 6 | 814337.11 | 10.2481 | 1
1.4.48.16.2.1.1 | K0000112 | Cev, ČTV, bešavna, (3/4") 26.9x3.2, Č1212 | [5 empty] | 1 | kg | kg(Bruto) | 1 | Cev | [12 empty] | Sirovina | Odobreno | D | 12 | 12 |  |  | 1
1.4.48.16.2.2 | K0000126 | CO2 Žica, 1mm | [5 empty] | 1 | kg | kg | 0.03 | Materijal za zavarivanje | [12 empty] | Sirovina | Odobreno | G | 16 | 16 |  |  | 1
1.4.48.16.2.3 | S0025488 | Telo nadogradnje II plašta TKAN 300 - 2023 |  | 0 | 0 | 0 |  | 1 | kom. |  |  | SKLOP | 0 |  |  |  | 1 | 0 | 0 | 0 | 0 | 0 | 14.065 | Ostalo | Fazni proizvod | Odobreno | A | 7 | 7 | 625924.562 |  | 1
1.4.48.16.2.3.1 | D0048392 | Prednja i zadnja strana nadogranje II plašta | Č0361/S235 JR | 660 | 114.97 | 0 | 6 | 2 | kom. |  |  | Lim | 0 | 0 | 0 | 1 | 0 | 0 | 0 | 0 | 0 | 0 | 1.534 |  | Fazni proizvod | Odobreno | A | 10 | 10 | 74494.5258 | 3.5831 | 2
1.4.48.16.2.3.1.1 | K0000108 | LIM, TVL, #6, Č0361, S235JR | [5 empty] | 1 | kg | kg(Bruto) | 1 | Lim | [12 empty] | Sirovina | Odobreno | H | 19 | 19 |  |  | 1
1.4.48.16.2.3.2 | D0048416 | Bočna leva strana nadogradnje II plašta | Č0361/S235 JR | 202 | 115 | 0 | 6 | 1 | kom. |  |  | Lim | 0 | 0 | 0 | 1 | 0 | 0 | 0 | 0 | 0 | 0 | 1.0388 |  | Fazni proizvod | Odobreno | A | 10 | 10 | 48856.5665 | 1.0969 | 1
1.4.48.16.2.3.2.1 | K0000108 | LIM, TVL, #6, Č0361, S235JR | [5 empty] | 1 | kg | kg(Bruto) | 1 | Lim | [12 empty] | Sirovina | Odobreno | H | 19 | 19 |  |  | 1
1.4.48.16.2.3.3 | K0000260 | Muf 1/2'' x 30 mm | P 235 TR1 |  |  |  |  | 3 | kom | kom | 1 | Prikjlučak | [12 empty] | Sirovina | Odobreno | B | 9 | 9 |  |  | 3
1.4.48.16.2.3.4 | SW-16067 | Priključak sa prirubnicom DN80 PN6 - TKAN 250 |  | 0 | 0 | 0 |  | 1 | kom. |  |  | SKLOP | 0 |  |  |  | 1 | 0 | 0 | 0 | 0 | 0 | 3.591 | Ostalo | Fazni proizvod | Odobreno | A | 19 | 19 | 132496.568 |  | 1
1.4.48.16.2.3.4.1 | K0000308 | Prirubnica sa grlom DN80 PN6 | Č0361/S235 JR | 0 | 0 | 0 |  | 1 | kom | kom | 1 | Prikjlučak | 0 |  |  |  | 0 | 0 | 0 | 0 |  |  | 2.746 |  | Sirovina | Odobreno | A | 10 | 10 | 71321.694 |  | 1
1.4.48.16.2.3.4.2 | SW-16066 | Cev priključka | P 235 TR1 | 88.9 | 110 |  | 3.2 | 1 | kom |  |  | Cev | 1 | 0 | 0 | 1 | 0 | 0 | 0 | 0 |  |  | 0.7391 |  | Fazni proizvod | Odobreno | A | 14 | 14 | 60537.5484 | 0.74584 | 1
1.4.48.16.2.3.4.2.1 | K0000818 | Cev, ČTV, bešavna, (3") 88.9x3.2, Č1212 | [5 empty] | 1 | kg | kg(Bruto) | 1 | Cev | [12 empty] | Sirovina | Odobreno | B | 11 | 11 |  |  | 1
1.4.48.16.2.3.4.3 | K0000126 | CO2 Žica, 1mm | [5 empty] | 1 | kg | kg | 0.03 | Materijal za zavarivanje | [12 empty] | Sirovina | Odobreno | G | 16 | 16 |  |  | 1
1.4.48.16.2.3.5 | K0000126 | CO2 Žica, 1mm | [5 empty] | 1 | kg | kg | 0.03 | Materijal za zavarivanje | [12 empty] | Sirovina | Odobreno | G | 16 | 16 |  |  | 1
1.4.48.16.2.3.6 | D0093335 | Krov nadogradnje II plašta - 2023 | Č0361/S235 JR | 660 | 177.865 | 0 | 6 | 1 | kom |  |  | Lim | 0 | 0 | 1 | 1 | 0 | 0 | 0 | 0 | 0 | 0 | 5.1315 |  | Fazni proizvod | Odobreno | A | 5 | 5 | 231190.5078 | 5.5432 | 1
1.4.48.16.2.3.6.1 | K0000108 | LIM, TVL, #6, Č0361, S235JR | [5 empty] | 1 | kg | kg(Bruto) | 1 | Lim | [12 empty] | Sirovina | Odobreno | H | 19 | 19 |  |  | 1
1.4.48.16.2.3.7 | D0048393 | Bočna strana nadogradnje II plašta | Č0361/S235 JR | 202 | 115 | 0 | 6 | 1 | kom. |  |  | Lim | 0 | 0 | 0 | 1 | 0 | 0 | 0 | 0 | 0 | 0 | 1.0678 |  | Fazni proizvod | Odobreno | A | 11 | 11 | 49560.2832 | 1.0969 | 1
1.4.48.16.2.3.7.1 | K0000108 | LIM, TVL, #6, Č0361, S235JR | [5 empty] | 1 | kg | kg(Bruto) | 1 | Lim | [12 empty] | Sirovina | Odobreno | H | 19 | 19 |  |  | 1
1.4.48.16.2.4 | D0050174 | Pločica cevi termičkog osiguranja | Č0361/S235 JR | 50 | 33 | 0 | 6 | 4 | kom. |  |  | Lim | 0 | 0 | 0 | 1 | 0 | 0 | 0 | 0 | 0 | 0 | 0.063375 |  | Fazni proizvod | Odobreno | A | 5 | 5 | 3776.1416 | 0.077913 | 4
1.4.48.16.2.4.1 | K0000108 | LIM, TVL, #6, Č0361, S235JR | [5 empty] | 1 | kg | kg(Bruto) | 1 | Lim | [12 empty] | Sirovina | Odobreno | H | 19 | 19 |  |  | 1
1.4.48.16.2.5 | K0000381 | Muf, 1/2" x 105 mm | P 235 GH TC1 |  |  |  |  | 2 | kom | kom | 1 | Prikjlučak | [12 empty] | Sirovina | Odobreno | B | 7 | 7 |  |  | 2
1.4.48.16.2.6 | D0050141 | Nosač cevi termičkog osiguranja | Č0361/S235 JR | 660 | 118.975 | 0 | 6 | 2 | kom. |  |  | Lim | 0 | 0 | 0 | 1 | 0 | 0 | 0 | 0 | 0 | 0 | 1.1531 |  | Fazni proizvod | Odobreno | A | 7 | 7 | 58646.9731 | 3.7079 | 2
1.4.48.16.2.6.1 | K0000108 | LIM, TVL, #6, Č0361, S235JR | [5 empty] | 1 | kg | kg(Bruto) | 1 | Lim | [12 empty] | Sirovina | Odobreno | H | 19 | 19 |  |  | 1
1.4.48.16.2.7 | K0000134 | Muf, 1/2"x95mm | Č4580 |  |  |  |  | 2 | kom | kom | 1 | Prikjlučak | [12 empty] | Sirovina | Odobreno | A | 11 | 11 |  |  | 2
1.4.48.16.2.8 | D0093381 | Krov II plašta - 2023 | Č0361/S235 JR | 2554.87 | 1705 | 0 | 6 | 1 | kom |  |  | Lim | 0 | 0 | 1 | 1 | 0 | 0 | 0 | 0 | 0 | 0 | 196.6547 |  | Fazni proizvod | Odobreno | A | 5 | 5 | 8470513.002 | 205.693 | 1
1.4.48.16.2.8.1 | K0000108 | LIM, TVL, #6, Č0361, S235JR | [5 empty] | 1 | kg | kg(Bruto) | 1 | Lim | [12 empty] | Sirovina | Odobreno | H | 19 | 19 |  |  | 1
1.4.48.16.3 | D0093264 | Bočna desna strana II plašta TKAN 300 - 2023 | Č0361/S235 JR | 1705 | 962.612 | 0 | 6 | 1 | kom |  |  | Lim | 0 | 1 | 1 | 1 | 0 | 0 | 0 | 0 | 0 | 0 | 75.3259 |  | Fazni proizvod | Odobreno | A | 10 | 10 | 3259457.6209 | 77.4999 | 1
1.4.48.16.3.1 | K0000108 | LIM, TVL, #6, Č0361, S235JR | [5 empty] | 1 | kg | kg(Bruto) | 1 | Lim | [12 empty] | Sirovina | Odobreno | H | 19 | 19 |  |  | 1
1.4.48.16.4 | D0048440 | Rebro-ojačanje | Č0361/S235 JR | 250 | 255 | 0 | 8 | 4 | kom. |  |  | Lim | 0 | 0 | 0 | 1 | 0 | 0 | 0 | 0 | 0 | 0 | 1.9397 |  | Fazni proizvod | Odobreno | A | 9 | 9 | 71047.2361 | 4.0137 | 4
1.4.48.16.4.1 | K0000234 | LIM, TVL, #8, Č0361, S235JR | [5 empty] | 1 | kg | kg(Bruto) | 1 | Lim | [12 empty] | Sirovina | Odobreno | D | 14 | 14 |  |  | 1
1.4.48.16.5 | D0093303 | Zadnja strana II plašta TKAN 300 - 2023 | Č0361/S235 JR | 1848 | 1350 | 0 | 6 | 1 | kom |  |  | Lim | 0 | 1 | 0 | 1 | 0 | 0 | 0 | 0 | 0 | 0 | 95.8841 |  | Fazni proizvod | Odobreno | A | 10 | 10 | 4176166.7442 | 117.804 | 1
1.4.48.16.5.1 | K0000108 | LIM, TVL, #6, Č0361, S235JR | [5 empty] | 1 | kg | kg(Bruto) | 1 | Lim | [12 empty] | Sirovina | Odobreno | H | 19 | 19 |  |  | 1
1.4.48.16.6 | S0025452 | Sklopni I plašta TKAN 300 - 2023 |  | 0 | 0 | 0 |  | 1 | kom. |  |  | SKLOP | 0 |  |  |  | 1 | 0 | 0 | 0 | 0 | 0 | 920.528 | Plašt I | Fazni proizvod | Odobreno | A | 13 | 13 | 39079819.218 |  | 1
1.4.48.16.6.1 | S0009650 | Čeona strana nadogradnje I plašta TKAN 300 SP-A |  | 0 | 0 | 0 |  | 1 | kom. |  |  | SKLOP | 0 |  |  |  | 1 | 0 | 0 | 0 | 0 | 0 | 14.686 | Ostalo | Fazni proizvod | Odobreno | A | 12 | 12 | 540779.764 |  | 1
1.4.48.16.6.1.1 | D0050071 | Lim čeone strane nadogradnje | Č0361/S235 JR | 1012 | 470.482 |  | 8 | 1 |  |  |  | Lim | 1 | 0 | 0 | 1 | 0 | 0 | 0 | 0 | 0 | 0 | 14.59 |  | Fazni proizvod | Odobreno | A | 5 | 5 | 536635.76 | 29.977 | 1
1.4.48.16.6.1.1.1 | K0000234 | LIM, TVL, #8, Č0361, S235JR | [5 empty] | 1 | kg | kg(Bruto) | 1 | Lim | [12 empty] | Sirovina | Odobreno | D | 14 | 14 |  |  | 1
1.4.48.16.6.1.2 | K0000126 | CO2 Žica, 1mm | [5 empty] | 1 | kg | kg | 0.03 | Materijal za zavarivanje | [12 empty] | Sirovina | Odobreno | G | 16 | 16 |  |  | 1
1.4.48.16.6.1.3 | SW-6438 | Distancer bočne i prednje strane | Č0000/St00 | 14 | 30 |  |  | 2 | kom |  |  | Šipka | 0 | 0 | 0 | 1 | 0 | 0 | 0 | 0 | 0 | 0 | 0.046276 | Ostalo | Fazni proizvod | Izmena u toku | B | 22 | 22 | 2072 | 0.036345 | 2
1.4.48.16.6.1.3.1 | K0000808 | Firiket, 14x14, Č0000 | [5 empty] | 1 | kg | kg(Bruto) | 1 | Šipka | [12 empty] | Sirovina | Odobreno | B | 6 | 6 |  |  | 1
1.4.48.16.6.2 | D0050088 | Ojačanje zadnje strane II plašta - kraće | Č0361/S235 JR | 124.536 | 80 | 0 | 6 | 12 | kom. |  |  | Lim | 0 | 0 | 1 | 1 | 0 | 0 | 0 | 0 | 0 | 0 | 0.47863 |  | Fazni proizvod | Odobreno | A | 5 | 5 | 22753.0085 | 0.47045 | 12
1.4.48.16.6.2.1 | K0000108 | LIM, TVL, #6, Č0361, S235JR | [5 empty] | 1 | kg | kg(Bruto) | 1 | Lim | [12 empty] | Sirovina | Odobreno | H | 19 | 19 |  |  | 1
1.4.48.16.6.3 | D0039114 | Muf, 3/4"x210mm | P 235 TR1 | 33.7 | 210 |  | 3.6 | 1 | kom | kom | 1 | Cev | 1 | 0 | 0 | 1 | 0 | 0 | 0 | 0 | 0 | 0 | 0.551 |  | Fazni proizvod | Odobreno | A | 8 | 8 | 39847.152 | 0.56262 | 1
1.4.48.16.6.3.1 | K0000182 | Cev, ČTV, bešavna, (1") 33.7x3.6, Č1212 | [5 empty] | 1 | kg | kg(Bruto) | 1 | Cev | [12 empty] | Sirovina | Odobreno | G | 15 | 15 |  |  | 1
1.4.48.16.6.4 | D0093304 | Osnovni lim poda TKAN 300 - 2023 | Č0361/S235 JR | 1851.33 | 1358.33 | 0 | 5 | 1 | kom |  |  | Lim | 0 | 0 | 1 | 1 | 0 | 0 | 0 | 0 | 0 | 0 | 58.9337 |  | Fazni proizvod | Odobreno | A | 4 | 4 | 3058971.0517 | 98.9537 | 1
1.4.48.16.6.4.1 | K0000107 | LIM, TVL, #5, Č0361, S235JR | [5 empty] | 1 | kg | kg(Bruto) | 1 | Lim | [12 empty] | Sirovina | Odobreno | H | 19 | 19 |  |  | 1
1.4.48.16.6.5 | S0010134 | Okvir poklopca za čišćenje TKAN 300 SP-A |  | 0 | 0 | 0 |  | 1 | kom. |  |  | SKLOP | 0 |  |  |  | 0 | 0 | 0 | 0 | 0 | 0 | 11.557 | Ostalo | Fazni proizvod | Odobreno | A | 6 | 6 | 465911.199 |  | 1
1.4.48.16.6.5.1 | K0000126 | CO2 Žica, 1mm | [5 empty] | 1 | kg | kg | 0.03 | Materijal za zavarivanje | [12 empty] | Sirovina | Odobreno | G | 16 | 16 |  |  | 1
1.4.48.16.6.5.2 | SW-7679 | Distancer zadnji duži | Č0361/S235 JR | 500 | 54.032 | 0 | 3 | 1 | kom |  |  | Lim | 0 | 0 | 1 | 1 | 0 | 0 | 0 | 0 |  |  | 0.65009 |  | Fazni proizvod | Odobreno | B | 25 | 25 | 58398.995 | 0.63785 | 1
1.4.48.16.6.5.2.1 | K0000109 | LIM, TVL, #3, Č0361, S235JR | [5 empty] | 1 | kg | kg(Bruto) | 1 | Lim | [12 empty] | Sirovina | Odobreno | H | 19 | 19 |  |  | 1
1.4.48.16.6.5.3 | S0010135 | Okvir za čišćenje |  | 0 | 0 | 0 |  | 1 | kom. |  |  | SKLOP | 0 |  |  |  | 1 | 0 | 0 | 0 | 0 | 0 | 10.387 | Ostalo | Fazni proizvod | Odobreno | A | 6 | 6 | 360396.514 |  | 1
1.4.48.16.6.5.3.1 | K0000126 | CO2 Žica, 1mm | [5 empty] | 1 | kg | kg | 0.03 | Materijal za zavarivanje | [12 empty] | Sirovina | Odobreno | G | 16 | 16 |  |  | 1
1.4.48.16.6.5.3.2 | D0050037 | U profil okvira za čišćenje | Č0361/S235 JR | 858.38 | 96 | 0 | 8 | 2 | kom. |  |  | Lim | 1 | 0 | 1 | 1 | 0 | 0 | 0 | 0 | 0 | 0 | 5.1936 |  | Fazni proizvod | Odobreno | A | 6 | 6 | 180198.2569 | 5.1882 | 2
1.4.48.16.6.5.3.2.1 | K0000234 | LIM, TVL, #8, Č0361, S235JR | [5 empty] | 1 | kg | kg(Bruto) | 1 | Lim | [12 empty] | Sirovina | Odobreno | D | 14 | 14 |  |  | 1
1.4.48.16.6.5.4 | SW-7680 | Distancer zadnji kraći | Č0361/S235 JR | 200 | 54.032 | 0 | 3 | 2 | kom |  |  | Lim | 0 | 0 | 1 | 1 | 0 | 0 | 0 | 0 |  |  | 0.26003 |  | Fazni proizvod | Odobreno | B | 25 | 25 | 23557.8449 | 0.25514 | 2
1.4.48.16.6.5.4.1 | K0000109 | LIM, TVL, #3, Č0361, S235JR | [5 empty] | 1 | kg | kg(Bruto) | 1 | Lim | [12 empty] | Sirovina | Odobreno | H | 19 | 19 |  |  | 1
1.4.48.16.6.6 | S0025453 | Bočna desna strana I plašta TKAN 300 - 2023 |  | 0 | 0 | 0 |  | 1 | kom. |  |  | SKLOP | 0 |  |  |  | 1 | 0 | 0 | 0 | 0 | 0 | 71.931 | Ostalo | Fazni proizvod | Odobreno | A | 9 | 9 | 2544576.974 |  | 1
1.4.48.16.6.6.1 | D0093237 | Lim bočne strane I plašta - 2023 | Č0361/S235 JR | 681 | 1608 | 0 | 8 | 1 | kom |  |  | Lim | 0 | 0 | 0 | 1 | 0 | 0 | 0 | 0 | 0 | 0 | 67.5003 |  | Fazni proizvod | Odobreno | A | 7 | 7 | 2188993.3428 | 68.9442 | 1
1.4.48.16.6.6.1.1 | K0000234 | LIM, TVL, #8, Č0361, S235JR | [5 empty] | 1 | kg | kg(Bruto) | 1 | Lim | [12 empty] | Sirovina | Odobreno | D | 14 | 14 |  |  | 1
1.4.48.16.6.6.2 | SW-6438 | Distancer bočne i prednje strane | Č0000/St00 | 14 | 30 |  |  | 2 | kom |  |  | Šipka | 0 | 0 | 0 | 1 | 0 | 0 | 0 | 0 | 0 | 0 | 0.046276 | Ostalo | Fazni proizvod | Izmena u toku | B | 22 | 22 | 2072 | 0.036345 | 2
1.4.48.16.6.6.2.1 | K0000808 | Firiket, 14x14, Č0000 | [5 empty] | 1 | kg | kg(Bruto) | 1 | Šipka | [12 empty] | Sirovina | Odobreno | B | 6 | 6 |  |  | 1
1.4.48.16.6.6.3 | K0000126 | CO2 Žica, 1mm | [5 empty] | 1 | kg | kg | 0.03 | Materijal za zavarivanje | [12 empty] | Sirovina | Odobreno | G | 16 | 16 |  |  | 1
1.4.48.16.6.6.4 | D0097153 | Cev sekundarnog vazduha | P 235 TR1 | 42.4 | 150 |  | 3.2 | 9 | kom |  |  | Cev | 0 | 0 | 0 | 1 | 0 | 0 | 0 | 0 | 0 | 0 | 0.46521 |  | Fazni proizvod | Odobreno | A | 4 | 4 | 37733.2924 | 0.46521 | 9
1.4.48.16.6.6.4.1 | K0000113 | Cev, ČTV, bešavna, (5/4") 42.2x3.2, Č1212 | [5 empty] | 1 | kg | kg(Bruto) | 1 | Cev | [12 empty] | Sirovina | Odobreno | G | 16 | 16 |  |  | 1
1.4.48.16.6.6.5 | SW-6446 | Graničnik bočnih strana i krova | Č0361/S235 JR | 40 | 30 | 0 | 4 | 4 | kom |  |  | Lim | 0 | 0 | 0 | 1 | 0 | 0 | 0 | 0 | 0 | 0 | 0.037776 | Ostalo | Fazni proizvod | Izmena u toku | C | 39 | 39 | 2960 | 0.037776 | 4
1.4.48.16.6.6.5.1 | K0001838 | LIM, TVL, #4, P265GH | [5 empty] | 1 | kg | kg(Bruto) | 1 | Lim | [12 empty] | Sirovina | Odobreno | A | 4 | 4 |  |  | 1
1.4.48.16.6.7 | D0049557 | Rebro-ojačanje prednje | Č0361/S235 JR | 1063.84 | 220.606 | 0 | 6 | 2 | kom. |  |  | Lim | 0 | 0 | 0 | 1 | 0 | 0 | 0 | 0 | 0 | 0 | 3.8224 |  | Fazni proizvod | Odobreno | A | 9 | 9 | 179408.0743 | 11.0821 | 2
1.4.48.16.6.7.1 | K0000108 | LIM, TVL, #6, Č0361, S235JR | [5 empty] | 1 | kg | kg(Bruto) | 1 | Lim | [12 empty] | Sirovina | Odobreno | H | 19 | 19 |  |  | 1
1.4.48.16.6.8 | D0048387 | Ojačanje donjeg dela gornjeg okvira | Č0361/S235 JR | 90 | 42 | 0 | 8 | 2 | kom. |  |  | Lim | 0 | 0 | 0 | 1 | 0 | 0 | 0 | 0 | 0 | 0 | 0.23799 |  | Fazni proizvod | Odobreno | A | 7 | 7 | 9672 | 0.23799 | 2
1.4.48.16.6.8.1 | K0000234 | LIM, TVL, #8, Č0361, S235JR | [5 empty] | 1 | kg | kg(Bruto) | 1 | Lim | [12 empty] | Sirovina | Odobreno | D | 14 | 14 |  |  | 1
1.4.48.16.6.9 | D0048197 | Poklopac nadogradnje I plašta | Č0361/S235 JR | 934.8 | 260 | 0 | 8 | 1 | kom. |  |  | Lim | 1 | 0 | 1 | 0 | 0 | 0 | 0 | 0 | 0 | 0 | 15.2696 |  | Fazni proizvod | Odobreno | A | 8 | 8 | 503962.3642 | 15.3023 | 1
1.4.48.16.6.9.1 | K0000234 | LIM, TVL, #8, Č0361, S235JR | [5 empty] | 1 | kg | kg(Bruto) | 1 | Lim | [12 empty] | Sirovina | Odobreno | D | 14 | 14 |  |  | 1
1.4.48.16.6.10 | S0014009 | Okvir malih vrata TKAN 300 |  | 0 | 0 | 0 |  | 1 |  |  |  | SKLOP | 0 |  |  |  | 1 | 0 | 0 | 0 | 0 | 0 | 10.512 | Ostalo | Fazni proizvod | Odobreno | A | 7 | 7 | 361888.921 |  | 1
1.4.48.16.6.10.1 | K0000126 | CO2 Žica, 1mm | [5 empty] | 1 | kg | kg | 0.03 | Materijal za zavarivanje | [12 empty] | Sirovina | Odobreno | G | 16 | 16 |  |  | 1
1.4.48.16.6.10.2 | D0061960 | Okvir vrata za čišćenje TKAN 300 | Č0361/S235 JR | 732.38 | 114 |  | 8 | 2 |  |  |  | Lim | 0 | 0 | 1 | 1 | 0 | 0 | 0 | 0 | 0 | 0 | 5.2561 |  | Fazni proizvod | Odobreno | A | 6 | 6 | 180944.4604 | 5.2566 | 2
1.4.48.16.6.10.2.1 | K0000234 | LIM, TVL, #8, Č0361, S235JR | [5 empty] | 1 | kg | kg(Bruto) | 1 | Lim | [12 empty] | Sirovina | Odobreno | D | 14 | 14 |  |  | 1
1.4.48.16.6.11 | D0050091 | Ojačanje bočnih strana II plašta | Č0361/S235 JR | 107.939 | 80 | 0 | 6 | 6 | kom. |  |  | Lim | 0 | 0 | 1 | 1 | 0 | 0 | 0 | 0 | 0 | 0 | 0.42575 |  | Fazni proizvod | Odobreno | A | 5 | 5 | 20345.0085 | 0.40775 | 6
1.4.48.16.6.11.1 | K0000108 | LIM, TVL, #6, Č0361, S235JR | [5 empty] | 1 | kg | kg(Bruto) | 1 | Lim | [12 empty] | Sirovina | Odobreno | H | 19 | 19 |  |  | 1
1.4.48.16.6.12 | K0000126 | CO2 Žica, 1mm | [5 empty] | 1 | kg | kg | 0.03 | Materijal za zavarivanje | [12 empty] | Sirovina | Odobreno | G | 16 | 16 |  |  | 1
1.4.48.16.6.13 | D0050087 | Ojačanje zadnje strane II plašta - duže | Č0361/S235 JR | 152.536 | 80 | 0 | 6 | 4 | kom. |  |  | Lim | 0 | 0 | 1 | 1 | 0 | 0 | 0 | 0 | 0 | 0 | 0.58441 |  | Fazni proizvod | Odobreno | A | 5 | 5 | 27569.0085 | 0.57622 | 4
1.4.48.16.6.13.1 | K0000108 | LIM, TVL, #6, Č0361, S235JR | [5 empty] | 1 | kg | kg(Bruto) | 1 | Lim | [12 empty] | Sirovina | Odobreno | H | 19 | 19 |  |  | 1
1.4.48.16.6.14 | S0025467 | Zadnja strana I plašta TKAN 300 - 2023 |  | 0 | 0 | 0 |  | 1 | kom. |  |  | SKLOP | 0 |  |  |  | 1 | 0 | 0 | 0 | 0 | 0 | 76.143 | Ostalo | Fazni proizvod | Odobreno | A | 6 | 6 | 2521666.591 |  | 1
1.4.48.16.6.14.1 | D0093301 | Lim zadnje strane I plašta TKAN 300 - 2023 | Č0361/S235 JR | 1323 | 1076 | 0 | 8 | 1 | kom |  |  | Lim | 0 | 0 | 0 | 1 | 0 | 0 | 0 | 0 | 0 | 0 | 75.1512 |  | Fazni proizvod | Odobreno | A | 5 | 5 | 2444519.0154 | 89.6266 | 1
1.4.48.16.6.14.1.1 | K0000234 | LIM, TVL, #8, Č0361, S235JR | [5 empty] | 1 | kg | kg(Bruto) | 1 | Lim | [12 empty] | Sirovina | Odobreno | D | 14 | 14 |  |  | 1
1.4.48.16.6.14.2 | SW-6438 | Distancer bočne i prednje strane | Č0000/St00 | 14 | 30 |  |  | 2 | kom |  |  | Šipka | 0 | 0 | 0 | 1 | 0 | 0 | 0 | 0 | 0 | 0 | 0.046276 | Ostalo | Fazni proizvod | Izmena u toku | B | 22 | 22 | 2072 | 0.036345 | 2
1.4.48.16.6.14.2.1 | K0000808 | Firiket, 14x14, Č0000 | [5 empty] | 1 | kg | kg(Bruto) | 1 | Šipka | [12 empty] | Sirovina | Odobreno | B | 6 | 6 |  |  | 1
1.4.48.16.6.14.3 | D0036070 | Cev sekundarnog vazduha | P 235 TR1 | 42.4 | 145 |  | 3.2 | 2 |  |  |  | Cev | 0 | 0 | 0 | 1 | 0 | 0 | 0 | 0 | 0 | 0 | 0.44971 |  | Fazni proizvod | Izmena na proveri | A | 7 | 7 | 36501.7881 | 0.44971 | 2
1.4.48.16.6.14.3.1 | K0000113 | Cev, ČTV, bešavna, (5/4") 42.2x3.2, Č1212 | [5 empty] | 1 | kg | kg(Bruto) | 1 | Cev | [12 empty] | Sirovina | Odobreno | G | 16 | 16 |  |  | 1
1.4.48.16.6.14.4 | K0000126 | CO2 Žica, 1mm | [5 empty] | 1 | kg | kg | 0.03 | Materijal za zavarivanje | [12 empty] | Sirovina | Odobreno | G | 16 | 16 |  |  | 1
1.4.48.16.6.15 | D0049559 | Rebro-ojačanje zadnje | Č0361/S235 JR | 818.397 | 210.415 | 0 | 6 | 2 | kom. |  |  | Lim | 0 | 0 | 0 | 1 | 0 | 0 | 0 | 0 | 0 | 0 | 3.9653 |  | Fazni proizvod | Odobreno | A | 9 | 9 | 183596.9161 | 8.1314 | 2
1.4.48.16.6.15.1 | K0000108 | LIM, TVL, #6, Č0361, S235JR | [5 empty] | 1 | kg | kg(Bruto) | 1 | Lim | [12 empty] | Sirovina | Odobreno | H | 19 | 19 |  |  | 1
1.4.48.16.6.16 | S0025454 | Bočna leva strana I plašta TKAN300 - 2023 |  | 0 | 0 | 0 |  | 1 | kom. |  |  | SKLOP | 0 |  |  |  | 1 | 0 | 0 | 0 | 0 | 0 | 71.931 | Ostalo | Fazni proizvod | Odobreno | A | 8 | 8 | 2544576.974 |  | 1
1.4.48.16.6.16.1 | D0097153 | Cev sekundarnog vazduha | P 235 TR1 | 42.4 | 150 |  | 3.2 | 9 | kom |  |  | Cev | 0 | 0 | 0 | 1 | 0 | 0 | 0 | 0 | 0 | 0 | 0.46521 |  | Fazni proizvod | Odobreno | A | 4 | 4 | 37733.2924 | 0.46521 | 9
1.4.48.16.6.16.1.1 | K0000113 | Cev, ČTV, bešavna, (5/4") 42.2x3.2, Č1212 | [5 empty] | 1 | kg | kg(Bruto) | 1 | Cev | [12 empty] | Sirovina | Odobreno | G | 16 | 16 |  |  | 1
1.4.48.16.6.16.2 | SW-6446 | Graničnik bočnih strana i krova | Č0361/S235 JR | 40 | 30 | 0 | 4 | 4 | kom |  |  | Lim | 0 | 0 | 0 | 1 | 0 | 0 | 0 | 0 | 0 | 0 | 0.037776 | Ostalo | Fazni proizvod | Izmena u toku | C | 39 | 39 | 2960 | 0.037776 | 4
1.4.48.16.6.16.2.1 | K0001838 | LIM, TVL, #4, P265GH | [5 empty] | 1 | kg | kg(Bruto) | 1 | Lim | [12 empty] | Sirovina | Odobreno | A | 4 | 4 |  |  | 1
1.4.48.16.6.16.3 | K0000126 | CO2 Žica, 1mm | [5 empty] | 1 | kg | kg | 0.03 | Materijal za zavarivanje | [12 empty] | Sirovina | Odobreno | G | 16 | 16 |  |  | 1
1.4.48.16.6.16.4 | D0093237 | Lim bočne strane I plašta - 2023 | Č0361/S235 JR | 681 | 1608 | 0 | 8 | 1 | kom |  |  | Lim | 0 | 0 | 0 | 1 | 0 | 0 | 0 | 0 | 0 | 0 | 67.5003 |  | Fazni proizvod | Odobreno | A | 7 | 7 | 2188993.3428 | 68.9442 | 1
1.4.48.16.6.16.4.1 | K0000234 | LIM, TVL, #8, Č0361, S235JR | [5 empty] | 1 | kg | kg(Bruto) | 1 | Lim | [12 empty] | Sirovina | Odobreno | D | 14 | 14 |  |  | 1
1.4.48.16.6.16.5 | SW-6438 | Distancer bočne i prednje strane | Č0000/St00 | 14 | 30 |  |  | 2 | kom |  |  | Šipka | 0 | 0 | 0 | 1 | 0 | 0 | 0 | 0 | 0 | 0 | 0.046276 | Ostalo | Fazni proizvod | Izmena u toku | B | 22 | 22 | 2072 | 0.036345 | 2
1.4.48.16.6.16.5.1 | K0000808 | Firiket, 14x14, Č0000 | [5 empty] | 1 | kg | kg(Bruto) | 1 | Šipka | [12 empty] | Sirovina | Odobreno | B | 6 | 6 |  |  | 1
1.4.48.16.6.17 | D0048389 | Cev donjeg snopa I plašta | P 235 TR1 | 76.1 | 1225 |  | 4.5 | 26 | kom. |  |  | Cev | 1 | 0 | 0 | 1 | 0 | 0 | 0 | 0 | 0 | 0 | 9.7503 |  | Fazni proizvod | Odobreno | A | 11 | 11 | 552690.773 | 9.7586 | 26
1.4.48.16.6.17.1 | K0000787 | Cev, ČTV, bešavna, (2 1/2") 76.1x4.5, Č1212 | [5 empty] | 1 | kg | kg(Bruto) | 1 | Cev | [12 empty] | Sirovina | Odobreno | B | 5 | 5 |  |  | 1
1.4.48.16.6.18 | S0009657 | Krov I plašta |  | 0 | 0 | 0 |  | 1 | kom. |  |  | SKLOP | 1 |  |  |  | 1 | 0 | 0 | 0 | 0 | 0 | 115.97 | Ostalo | Fazni proizvod | Odobreno | A | 12 | 12 | 3741445.732 |  | 1
1.4.48.16.6.18.1 | SW-6438 | Distancer bočne i prednje strane | Č0000/St00 | 14 | 30 |  |  | 3 | kom |  |  | Šipka | 0 | 0 | 0 | 1 | 0 | 0 | 0 | 0 | 0 | 0 | 0.046276 | Ostalo | Fazni proizvod | Izmena u toku | B | 22 | 22 | 2072 | 0.036345 | 3
1.4.48.16.6.18.1.1 | K0000808 | Firiket, 14x14, Č0000 | [5 empty] | 1 | kg | kg(Bruto) | 1 | Šipka | [12 empty] | Sirovina | Odobreno | B | 6 | 6 |  |  | 1
1.4.48.16.6.18.2 | K0000126 | CO2 Žica, 1mm | [5 empty] | 1 | kg | kg | 0.03 | Materijal za zavarivanje | [12 empty] | Sirovina | Odobreno | G | 16 | 16 |  |  | 1
1.4.48.16.6.18.3 | D0048336 | Osnovni lim krova I plašta | Č0361/S235 JR | 1608 | 1311.42 | 0 | 8 | 1 | kom. |  |  | Lim | 1 | 0 | 1 | 1 | 0 | 0 | 0 | 0 | 0 | 0 | 115.0556 |  | Fazni proizvod | Odobreno | A | 12 | 12 | 3705626.411 | 132.768 | 1
1.4.48.16.6.18.3.1 | K0000234 | LIM, TVL, #8, Č0361, S235JR | [5 empty] | 1 | kg | kg(Bruto) | 1 | Lim | [12 empty] | Sirovina | Odobreno | D | 14 | 14 |  |  | 1
1.4.48.16.6.18.4 | SW-16754 | Čeona ploča upuštenog dela krova I plašta | Č0361/S235 JR | 472.567 | 50 | 0 | 8 | 1 | kom |  |  | Lim | 1 | 0 | 0 | 1 | 0 | 0 | 0 | 0 |  |  | 0.97041 |  | Fazni proizvod | Odobreno | A | 15 | 15 | 38259.8761 | 1.4876 | 1
1.4.48.16.6.18.4.1 | K0000234 | LIM, TVL, #8, Č0361, S235JR | [5 empty] | 1 | kg | kg(Bruto) | 1 | Lim | [12 empty] | Sirovina | Odobreno | D | 14 | 14 |  |  | 1
1.4.48.16.6.19 | S0009651 | Okvir gornjih vrata TKAN 300 SP-A |  | 0 | 0 | 0 |  | 1 | kom. |  |  | SKLOP | 0 |  |  |  | 1 | 0 | 0 | 0 | 0 | 0 | 76.977 | Ostalo | Fazni proizvod | Odobreno | A | 15 | 15 | 2646241.594 |  | 1
1.4.48.16.6.19.1 | D0048195 | Donji deo gornjeg okvira | Č0361/S235 JR | 961 | 229.5 | 0 | 8 | 1 | kom. |  |  | Lim | 0 | 0 | 0 | 1 | 0 | 0 | 0 | 0 | 0 | 0 | 13.8836 |  | Fazni proizvod | Odobreno | A | 9 | 9 | 460015.6637 | 13.8858 | 1
1.4.48.16.6.19.1.1 | K0000234 | LIM, TVL, #8, Č0361, S235JR | [5 empty] | 1 | kg | kg(Bruto) | 1 | Lim | [12 empty] | Sirovina | Odobreno | D | 14 | 14 |  |  | 1
1.4.48.16.6.19.2 | D0048194 | Gornji deo gornjeg okvira | Č0361/S235 JR | 1173.61 | 246 | 0 | 8 | 1 | kom. |  |  | Lim | 0 | 0 | 1 | 1 | 0 | 0 | 0 | 0 | 0 | 0 | 18.1771 |  | Fazni proizvod | Odobreno | A | 10 | 10 | 600132.1311 | 18.1771 | 1
1.4.48.16.6.19.2.1 | K0000234 | LIM, TVL, #8, Č0361, S235JR | [5 empty] | 1 | kg | kg(Bruto) | 1 | Lim | [12 empty] | Sirovina | Odobreno | D | 14 | 14 |  |  | 1
1.4.48.16.6.19.3 | D0048193 | U profil gornjeg okvira | Č0361/S235 JR | 1424.38 | 1008.97 | 0 | 8 | 1 | kom. |  |  | Lim | 1 | 0 | 1 | 1 | 0 | 0 | 0 | 0 | 0 | 0 | 44.9386 |  | Fazni proizvod | Odobreno | A | 15 | 15 | 1587746.1959 | 90.4831 | 1
1.4.48.16.6.19.3.1 | K0000234 | LIM, TVL, #8, Č0361, S235JR | [5 empty] | 1 | kg | kg(Bruto) | 1 | Lim | [12 empty] | Sirovina | Odobreno | D | 14 | 14 |  |  | 1
1.4.48.16.6.19.4 | K0000126 | CO2 Žica, 1mm | [5 empty] | 1 | kg | kg | 0.03 | Materijal za zavarivanje | [12 empty] | Sirovina | Odobreno | G | 16 | 16 |  |  | 1
1.4.48.16.6.20 | S0013962 | Okvir donjih vrata TKAN 250 - 300 |  | 0 | 0 | 0 |  | 1 | kom. |  |  | SKLOP | 0 |  |  |  | 1 | 0 | 0 | 0 | 0 | 0 | 12.734 | Ostalo | Fazni proizvod | Odobreno | A | 8 | 8 | 447385.115 |  | 1
1.4.48.16.6.20.1 | D0061768 | Donji deo donjeg okvira TKAN 300 | Č0361/S235 JR | 1002.38 | 117 | 0 | 8 | 1 | kom. |  |  | Lim | 0 | 0 | 1 | 1 | 0 | 0 | 0 | 0 | 0 | 0 | 5.2123 |  | Fazni proizvod | Odobreno | A | 7 | 7 | 184508.5004 | 7.3838 | 1
1.4.48.16.6.20.1.1 | K0000234 | LIM, TVL, #8, Č0361, S235JR | [5 empty] | 1 | kg | kg(Bruto) | 1 | Lim | [12 empty] | Sirovina | Odobreno | D | 14 | 14 |  |  | 1
1.4.48.16.6.20.2 | D0061767 | Gornji deo donjeg okvira TKAN 300 | Č0361/S235 JR | 1002.38 | 117 | 0 | 8 | 1 | kom. |  |  | Lim | 0 | 0 | 1 | 1 | 0 | 0 | 0 | 0 | 0 | 0 | 7.3904 |  | Fazni proizvod | Odobreno | A | 7 | 7 | 252609.1809 | 7.3838 | 1
1.4.48.16.6.20.2.1 | K0000234 | LIM, TVL, #8, Č0361, S235JR | [5 empty] | 1 | kg | kg(Bruto) | 1 | Lim | [12 empty] | Sirovina | Odobreno | D | 14 | 14 |  |  | 1
1.4.48.16.6.20.3 | K0000126 | CO2 Žica, 1mm | [5 empty] | 1 | kg | kg | 0.03 | Materijal za zavarivanje | [12 empty] | Sirovina | Odobreno | G | 16 | 16 |  |  | 1
1.4.48.16.6.20.4 | D0062044 | Hlah okvira donje zastite vrata | 1.4828 | 49 | 26 |  | 5 | 4 |  |  |  | Lim | 0 | 0 | 0 | 1 | 0 | 0 | 0 | 0 | 0 | 0 | 0.03 |  | Fazni proizvod | Odobreno | A | 5 | 5 | 2566.86 | 0.049686 | 4
1.4.48.16.6.20.4.1 | K0000837 | LIM, Prohrom, #5, 1.4828 | [5 empty] | 1 | kg | kg(Bruto) | 1 | Lim | [12 empty] | Sirovina | Odobreno | A | 4 | 4 |  |  | 1
1.4.48.16.6.21 | D0050090 | Ojačanje prednje strane II plašta - duže | Č0361/S235 JR | 158.536 | 80 | 0 | 6 | 6 | kom. |  |  | Lim | 0 | 0 | 1 | 1 | 0 | 0 | 0 | 0 | 0 | 0 | 0.60707 |  | Fazni proizvod | Odobreno | A | 5 | 5 | 28601.0085 | 0.59889 | 6
1.4.48.16.6.21.1 | K0000108 | LIM, TVL, #6, Č0361, S235JR | [5 empty] | 1 | kg | kg(Bruto) | 1 | Lim | [12 empty] | Sirovina | Odobreno | H | 19 | 19 |  |  | 1
1.4.48.16.6.22 | D0093553 | Duže ojačanje bočnih strana II plašta | Č0361/S235 JR | 136.536 | 80 | 0 | 6 | 2 | kom |  |  | Lim | 0 | 0 | 1 | 1 | 0 | 0 | 0 | 0 | 0 | 0 | 0.52397 |  | Fazni proizvod | Odobreno | A | 4 | 4 | 24817.0085 | 0.51578 | 2
1.4.48.16.6.22.1 | K0000108 | LIM, TVL, #6, Č0361, S235JR | [5 empty] | 1 | kg | kg(Bruto) | 1 | Lim | [12 empty] | Sirovina | Odobreno | H | 19 | 19 |  |  | 1
1.4.48.16.6.23 | D0050083 | Ojačanje poklopca nadgradnje I plašta | Č0361/S235 JR | 400 | 85.1898 | 0 | 8 | 1 | kom. |  |  | Lim | 0 | 0 | 1 | 1 | 0 | 0 | 0 | 0 | 0 | 0 | 2.1818 |  | Fazni proizvod | Odobreno | A | 5 | 5 | 77094.1225 | 2.1454 | 1
1.4.48.16.6.23.1 | K0000234 | LIM, TVL, #8, Č0361, S235JR | [5 empty] | 1 | kg | kg(Bruto) | 1 | Lim | [12 empty] | Sirovina | Odobreno | D | 14 | 14 |  |  | 1
1.4.48.16.6.24 | D0093236 | Prednja strana I plašta TKAN 300 - 2023 | Č0361/S235 JR | 1044 | 960 | 0 | 8 | 1 | kom |  |  | Lim | 0 | 0 | 0 | 1 | 0 | 0 | 0 | 0 | 0 | 0 | 34.2726 |  | Fazni proizvod | Odobreno | A | 5 | 5 | 1138355.4241 | 63.101 | 1
1.4.48.16.6.24.1 | K0000234 | LIM, TVL, #8, Č0361, S235JR | [5 empty] | 1 | kg | kg(Bruto) | 1 | Lim | [12 empty] | Sirovina | Odobreno | D | 14 | 14 |  |  | 1
1.4.48.16.6.25 | D0049558 | Ojačanje-rebro bočne strane I i II plašta | Č0361/S235 JR | 819.814 | 453.883 |  | 6 | 8 |  |  |  | Lim | 0 | 0 | 0 | 1 | 0 | 0 | 0 | 0 | 0 | 0 | 5.38 |  | Fazni proizvod | Odobreno | A | 10 | 10 | 246286.66 | 17.5705 | 8
1.4.48.16.6.25.1 | K0000108 | LIM, TVL, #6, Č0361, S235JR | [5 empty] | 1 | kg | kg(Bruto) | 1 | Lim | [12 empty] | Sirovina | Odobreno | H | 19 | 19 |  |  | 1
1.4.48.16.6.26 | D0048388 | Donji lim upuštenog dela krova I plašta | Č0361/S235 JR | 434.7 | 132 | 0 | 8 | 1 | kom. |  |  | Lim | 1 | 0 | 0 | 1 | 0 | 0 | 0 | 0 | 0 | 0 | 3.596 |  | Fazni proizvod | Odobreno | A | 7 | 7 | 123177.4095 | 3.6127 | 1
1.4.48.16.6.26.1 | K0000234 | LIM, TVL, #8, Č0361, S235JR | [5 empty] | 1 | kg | kg(Bruto) | 1 | Lim | [12 empty] | Sirovina | Odobreno | D | 14 | 14 |  |  | 1
1.4.48.16.6.27 | D0048198 | Bočna strana nadogradnje | Č0361/S235 JR | 471.919 | 260 | 0 | 8 | 2 | kom. |  |  | Lim | 1 | 0 | 1 | 1 | 0 | 0 | 0 | 0 | 0 | 0 | 7.6925 |  | Fazni proizvod | Odobreno | A | 8 | 8 | 255854.5963 | 7.7251 | 2
1.4.48.16.6.27.1 | K0000234 | LIM, TVL, #8, Č0361, S235JR | [5 empty] | 1 | kg | kg(Bruto) | 1 | Lim | [12 empty] | Sirovina | Odobreno | D | 14 | 14 |  |  | 1
1.4.48.16.7 | D0048390 | Cev gornjeg snopa II plašta TKAN 300 SP-A | P 235 TR1 | 76.1 | 1545 |  | 4.5 | 30 | kom. |  |  | Cev | 1 | 0 | 0 | 1 | 0 | 0 | 0 | 0 | 0 | 0 | 12.2995 |  | Fazni proizvod | Odobreno | A | 10 | 10 | 696651.1147 | 12.3077 | 30
1.4.48.16.7.1 | K0000787 | Cev, ČTV, bešavna, (2 1/2") 76.1x4.5, Č1212 | [5 empty] | 1 | kg | kg(Bruto) | 1 | Cev | [12 empty] | Sirovina | Odobreno | B | 5 | 5 |  |  | 1
1.4.48.16.8 | SW-8631 | Priključak sa prirubnicom DN80 PN6 TKAN 250 |  | 0 | 0 | 0 |  | 1 | kom. |  |  | SKLOP | 0 |  |  |  | 1 | 0 | 0 | 0 | 0 | 0 | 3.681 | Ostalo | Fazni proizvod | Odobreno | B | 30 | 30 | 139581.394 |  | 1
1.4.48.16.8.1 | K0000308 | Prirubnica sa grlom DN80 PN6 | Č0361/S235 JR | 0 | 0 | 0 |  | 1 | kom | kom | 1 | Prikjlučak | 0 |  |  |  | 0 | 0 | 0 | 0 |  |  | 2.746 |  | Sirovina | Odobreno | A | 10 | 10 | 71321.694 |  | 1
1.4.48.16.8.2 | SW-8630 | Cev priključka | P 235 TR1 | 88.9 | 123 |  | 3.2 | 1 | kom |  |  | Cev | 1 | 0 | 0 | 1 | 0 | 0 | 0 | 0 |  |  | 0.82966 |  | Fazni proizvod | Odobreno | B | 20 | 20 | 67622.3745 | 0.83399 | 1
1.4.48.16.8.2.1 | K0000818 | Cev, ČTV, bešavna, (3") 88.9x3.2, Č1212 | [5 empty] | 1 | kg | kg(Bruto) | 1 | Cev | [12 empty] | Sirovina | Odobreno | B | 11 | 11 |  |  | 1
1.4.48.16.8.3 | K0000126 | CO2 Žica, 1mm | [5 empty] | 1 | kg | kg | 0.03 | Materijal za zavarivanje | [12 empty] | Sirovina | Odobreno | G | 16 | 16 |  |  | 1
1.4.48.16.9 | K0000126 | CO2 Žica, 1mm | [5 empty] | 1 | kg | kg | 0.03 | Materijal za zavarivanje | [12 empty] | Sirovina | Odobreno | G | 16 | 16 |  |  | 1
1.4.48.16.10 | D0097137 | Prsten bočnih strana | Č0361/S235 JR | 74.9999 | 74.9999 |  | 6 | 18 | kom |  |  | Lim | 0 | 0 | 0 | 1 | 0 | 0 | 0 | 0 | 0 | 0 | 0.14 |  | Fazni proizvod | Odobreno | A | 6 | 6 | 8037.76 | 0.26561 | 18
1.4.48.16.10.1 | K0000108 | LIM, TVL, #6, Č0361, S235JR | [5 empty] | 1 | kg | kg(Bruto) | 1 | Lim | [12 empty] | Sirovina | Odobreno | H | 19 | 19 |  |  | 1
1.4.48.16.11 | D0093265 | Bočna leva strana II plašta TKAN 300 - 2023 | Č0361/S235 JR | 1705 | 962.612 | 0 | 6 | 1 | kom |  |  | Lim | 0 | 1 | 1 | 1 | 0 | 0 | 0 | 0 | 0 | 0 | 75.326 |  | Fazni proizvod | Odobreno | A | 9 | 9 | 3259457.6209 | 77.4999 | 1
1.4.48.16.11.1 | K0000108 | LIM, TVL, #6, Č0361, S235JR | [5 empty] | 1 | kg | kg(Bruto) | 1 | Lim | [12 empty] | Sirovina | Odobreno | H | 19 | 19 |  |  | 1
1.4.48.16.12 | D0016087 | Cev sa navojem za HPKL199 | Č0361/S235 JR | 21.3 | 400 |  | 2.6 | 1 |  |  |  | Cev | 1 | 0 | 0 | 1 | 0 | 0 | 0 | 0 | 0 | 0 | 0.48084 |  | Fazni proizvod | Odobreno | B | 14 | 14 | 47303.7146 | 0.48084 | 1
1.4.48.16.12.1 | K0000841 | Cev, ČTV, šavna, (1/2") 21.3x2.6, Č0361, S235JR | [5 empty] | 1 | kg | kg(Bruto) | 1 | Cev | [12 empty] | Sirovina | Odobreno | A | 6 | 6 |  |  | 1
1.4.48.16.13 | D0093238 | Prednja strana II plašta TKAN 300 - 2023 | Č0361/S235 JR | 1848 | 1350 | 0 | 6 | 1 | kom |  |  | Lim | 0 | 1 | 0 | 1 | 0 | 0 | 0 | 0 | 0 | 0 | 60.0837 |  | Fazni proizvod | Odobreno | A | 5 | 5 | 2626747.9323 | 117.804 | 1
1.4.48.16.13.1 | K0000108 | LIM, TVL, #6, Č0361, S235JR | [5 empty] | 1 | kg | kg(Bruto) | 1 | Lim | [12 empty] | Sirovina | Odobreno | H | 19 | 19 |  |  | 1
1.4.48.16.14 | K0000395 | Muf 1"x90 mm | P 235 TR1 | 38 | 90 |  | 4 | 2 | kom | kom | 1 | Prikjlučak | 0 |  |  |  | 0 | 0 | 0 | 0 |  |  | 0.302 | Ostalo | Sirovina | Odobreno | A | 14 | 14 | 19938.595 |  | 2
1.4.48.17 | S0009756 | Sklop nosača kraćeg L profila |  | 0 | 0 | 0 |  | 2 |  |  |  |  | 0 |  |  |  | 0 |  | 0 | 0 | 0 | 0 | 0.649 | Ostalo | Finalni proizvod | Odobreno | A | 4 | 4 | 44743.973 |  | 2
1.4.48.17.1 | SW-9327 | Flah nosaca boce | Č0361/S235 JR | 50 | 10 | 0 | 4 | 2 | kom |  |  | Lim | 0 | 0 | 0 | 1 | 0 | 0 | 0 | 0 |  |  | 0.01574 |  | Fazni proizvod | Odobreno | A | 11 | 11 | 1480 | 0.01574 | 2
1.4.48.17.1.1 | K0000067 | LIM, TVL, #4, Č0361, S235JR | [5 empty] | 1 | kg | kg(Bruto) | 1 | Lim | [12 empty] | Sirovina | Odobreno | I | 22 | 22 |  |  | 1
1.4.48.17.2 | SW-9326 | L-profil duzi nosaca boce | Č0361/S235 JR | 200 | 96.969 | 0 | 4 | 1 | kom |  |  | Lim | 0 | 0 | 1 | 1 | 0 | 0 | 0 | 0 |  |  | 0.61703 |  | Fazni proizvod | Odobreno | A | 10 | 10 | 41783.9731 | 0.61052 | 1
1.4.48.17.2.1 | K0000067 | LIM, TVL, #4, Č0361, S235JR | [5 empty] | 1 | kg | kg(Bruto) | 1 | Lim | [12 empty] | Sirovina | Odobreno | I | 22 | 22 |  |  | 1
1.4.48.17.3 | K0000126 | CO2 Žica, 1mm | [5 empty] | 1 | kg | kg | 0.03 | Materijal za zavarivanje | [12 empty] | Sirovina | Odobreno | G | 16 | 16 |  |  | 1
1.4.48.17.4 | K0000123 | Farba, osnovna, crna | [5 empty] | 1 | l | mm2 | 0.119 | Farba | [12 empty] | Sirovina | Odobreno | J | 25 | 25 |  |  | 1
1.4.48.18 | K0000303 | Vijak sa šestougaonom glavom M8 x 60 X 22 ISO 4015 C | [5 empty] | 2 | kom | kom | 1 | Šrafovska roba | [12 empty] | Sirovina | Odobreno | A | 8 | 8 |  |  | 2
1.4.48.19 | SW-3776 | Šipka za zabravljivanje | Č0000/St00 | 10 | 50 |  |  | 1 | kom |  |  | Šipka | 0 | 0 | 0 | 1 | 0 | 0 | 0 | 0 |  |  | 0.030846 | Plašt I | Fazni proizvod | Izmena u toku | P | 70 | 70 | 1708.8223 | 0.030905 | 1
1.4.48.19.1 | K0000175 | Šipka, ČTV, 10, Č0000 | [5 empty] | 1 | kg | kg(Bruto) | 1 | Šipka | [12 empty] | Sirovina | Odobreno | H | 18 | 18 |  |  | 1
1.4.48.20 | S0010202 | Sklop šarke vrata |  | 0 | 0 | 0 |  | 3 | kom. |  |  | SKLOP | 0 |  |  |  | 1 | 0 | 0 | 0 | 0 | 0 | 3.299 | Ostalo | Fazni proizvod | Odobreno | A | 11 | 11 | 121585.189 |  | 3
1.4.48.20.1 | S0010203 | Unutrašnji profil šarke |  | 0 | 0 | 0 |  | 1 | kom. |  |  | SKLOP | 0 |  |  |  | 1 | 0 | 0 | 0 | 0 | 0 | 1.372 | Ostalo | Fazni proizvod | Odobreno | A | 5 | 5 | 49069.656 |  | 1
1.4.48.20.1.1 | D0050242 | U profil šarke-manji | Č0361/S235 JR | 212.799 | 70 | 0 | 10 | 1 | kom. |  |  | Lim | 1 | 0 | 1 | 1 | 0 | 0 | 0 | 0 | 0 | 0 | 1.0378 | Ostalo | Fazni proizvod | Odobreno | A | 5 | 5 | 33468.7563 | 1.1723 | 1
1.4.48.20.1.1.1 | K0000762 | LIM, TVL, #10, Č0361, S235JR | [5 empty] | 1 | kg | kg(Bruto) | 1 | Lim | [12 empty] | Sirovina | Odobreno | D | 11 | 11 |  |  | 1
1.4.48.20.1.2 | SW-7480 | Šipka-vođica osovine | Č0361/S235 JRG2 | 40 | 91 |  |  | 1 | kom |  |  | Šipka | 1 | 0 | 0 | 1 | 0 | 0 | 0 | 0 |  |  | 0.33428 |  | Fazni proizvod | Izmena u toku | B | 19 | 19 | 15600.8997 | 0.89997 | 1
1.4.48.20.1.2.1 | K0000812 | Šipka, ČTV, 40, Č0361 | [5 empty] | 1 | kg | kg(Bruto) | 1 | Šipka | [12 empty] | Sirovina | Odobreno | B | 6 | 6 |  |  | 1
1.4.48.20.1.3 | K0000126 | CO2 Žica, 1mm | [5 empty] | 1 | kg | kg | 0.03 | Materijal za zavarivanje | [12 empty] | Sirovina | Odobreno | G | 16 | 16 |  |  | 1
1.4.48.20.2 | K0000027 | Podloška 17 x 3 A DIN 125 | [5 empty] | 1 | kom | kom | 1 | Šrafovska roba | [12 empty] | Sirovina | Odobreno | C | 11 | 11 |  |  | 1
1.4.48.20.3 | D0050244 | Nosač šarke | Č0361/S235 JR | 110 | 100.536 | 0 | 6 | 1 | kom. |  |  | Lim | 0 | 0 | 1 | 1 | 0 | 0 | 0 | 0 | 0 | 0 | 0.53346 | Ostalo | Fazni proizvod | Odobreno | A | 5 | 5 | 25147.2207 | 0.5222 | 1
1.4.48.20.3.1 | K0000108 | LIM, TVL, #6, Č0361, S235JR | [5 empty] | 1 | kg | kg(Bruto) | 1 | Lim | [12 empty] | Sirovina | Odobreno | H | 19 | 19 |  |  | 1
1.4.48.20.4 | SW-7481 | Šipka-osovina gornje sarke vrata TKAN 150 | Č0361/S235 JRG2 | 25 | 150 |  |  | 1 | kom |  |  | Šipka | 1 | 0 | 0 | 1 | 0 | 0 | 0 | 0 | 0 | 0 | 0.30897 |  | Finalni proizvod | Izmena u toku | B | 20 | 20 | 9435.999 | 0.57948 | 1
1.4.48.20.4.1 | K0000797 | Šipka, ČTV, 25, Č0361 | [5 empty] | 1 | kg | kg(Bruto) | 1 | Šipka | [12 empty] | Sirovina | Odobreno | B | 5 | 5 |  |  | 1
1.4.48.20.5 | K0000010 | Navrtka šestougaona M16 DIN 934 | Material <not specified> |  |  |  |  | 1 | kom | kom | 1 | Šrafovska roba | [12 empty] | Sirovina | Odobreno | C | 12 | 12 |  | Weight_bruto1@K0000010.sldprt | 1
1.4.48.20.6 | K0000126 | CO2 Žica, 1mm | [5 empty] | 1 | kg | kg | 0.03 | Materijal za zavarivanje | [12 empty] | Sirovina | Odobreno | G | 16 | 16 |  |  | 1
1.4.48.20.7 | D0050243 | U profil šarke-veći | Č0361/S235 JR | 238.799 | 62 | 0 | 10 | 1 | kom. |  |  | Lim | 1 | 0 | 1 | 1 | 0 | 0 | 0 | 0 | 0 | 0 | 1.0777 | Ostalo | Fazni proizvod | Odobreno | A | 6 | 6 | 34045.8072 | 1.1652 | 1
1.4.48.20.7.1 | K0000762 | LIM, TVL, #10, Č0361, S235JR | [5 empty] | 1 | kg | kg(Bruto) | 1 | Lim | [12 empty] | Sirovina | Odobreno | D | 11 | 11 |  |  | 1
1.4.48.21 | K0000030 | Podloška 10.5 x 2 A DIN 125 | [5 empty] | 26 | kom | kom | 1 | Šrafovska roba | [12 empty] | Sirovina | Odobreno | D | 18 | 18 |  |  | 26
1.4.48.22 | K0000015 | Vijak sa šestougaonom glavom M10 x 25 DIN 933 | 5.4 |  |  |  |  | 8 | kom | kom | 1 | Šrafovska roba | 0 | 0 | 0 | 0 | 0 | [7 empty] | Sirovina | Odobreno | C | 17 | 17 |  | Weight_bruto1@K0000015.sldprt | 8
1.4.48.23 | S0025618 | Sklop nosača ventilatora levi TKAN 300 - 2023 |  | 0 | 0 | 0 |  | 1 |  |  |  |  | 0 |  |  |  | 1 |  | 0 | 0 | 0 | 0 | 1.946 | Ostalo | Fazni proizvod | Odobreno | A | 7 | 7 | 170124.917 |  | 1
1.4.48.23.1 | D0049027 | Konusni deo kanala sekundarnog vazduha | Č0361/S235 JR | 291.732 | 130.361 |  | 3 | 1 |  |  |  | Lim | 0 | 0 | 1 | 1 | 0 | 0 | 0 | 0 | 0 | 0 | 0.61033 |  | Fazni proizvod | Odobreno | A | 6 | 6 | 53894.7976 | 0.8979 | 1
1.4.48.23.1.1 | K0000109 | LIM, TVL, #3, Č0361, S235JR | [5 empty] | 1 | kg | kg(Bruto) | 1 | Lim | [12 empty] | Sirovina | Odobreno | H | 19 | 19 |  |  | 1
1.4.48.23.2 | K0000126 | CO2 Žica, 1mm | [5 empty] | 1 | kg | kg | 0.03 | Materijal za zavarivanje | [12 empty] | Sirovina | Odobreno | G | 16 | 16 |  |  | 1
1.4.48.23.3 | D0093550 | Osnovni profil nosača sekundarnog ventilatora - desni | Č0361/S235 JR | 306.796 | 178.796 | 0 | 3 | 1 | kom |  |  | Lim | 0 | 0 | 1 | 1 | 0 | 0 | 0 | 0 | 0 | 0 | 0.83471 |  | Fazni proizvod | Odobreno | A | 6 | 6 | 75275.1924 | 1.2951 | 1
1.4.48.23.3.1 | K0000109 | LIM, TVL, #3, Č0361, S235JR | [5 empty] | 1 | kg | kg(Bruto) | 1 | Lim | [12 empty] | Sirovina | Odobreno | H | 19 | 19 |  |  | 1
1.4.48.23.4 | D0049028 | Flah sekundarnog vazduha | Č0361/S235 JR | 162 | 91.5849 |  | 3 | 1 |  |  |  | Lim | 0 | 0 | 0 | 1 | 0 | 0 | 0 | 0 | 0 | 0 | 0.22707 |  | Fazni proizvod | Odobreno | A | 6 | 6 | 20512.6476 | 0.3503 | 1
1.4.48.23.4.1 | K0000109 | LIM, TVL, #3, Č0361, S235JR | [5 empty] | 1 | kg | kg(Bruto) | 1 | Lim | [12 empty] | Sirovina | Odobreno | H | 19 | 19 |  |  | 1
1.4.48.23.5 | D0002530 | Prirubnica za vazduh | Č0361/S235 JR | 135 | 93 |  | 4 | 1 |  |  |  | Lim | 1 | 0 | 0 | 1 | 0 | 0 | 0 | 0 |  |  | 0.27386 |  | Fazni proizvod | Izmena u toku | B | 27 | 27 | 20442.2796 | 0.39523 | 1
1.4.48.23.5.1 | K0000067 | LIM, TVL, #4, Č0361, S235JR | [5 empty] | 1 | kg | kg(Bruto) | 1 | Lim | [12 empty] | Sirovina | Odobreno | I | 22 | 22 |  |  | 1
1.4.48.24 | D0049579 | Kanal sekundarnog vazduha sa zadnje strane | DC01 / Č0147 | 486.169 | 122.338 | 0 | 2 | 2 | kom. |  |  | Lim | 0 | 0 | 1 | 1 | 0 | 0 | 0 | 1 | 0 | 0 | 0.93393 |  | Fazni proizvod | Odobreno | A | 7 | 7 | 121126.4459 | 0.93617 | 2
1.4.48.24.1 | K0000123 | Farba, osnovna, crna | [5 empty] | 1 | l | mm2 | 0.119 | Farba | [12 empty] | Sirovina | Odobreno | J | 25 | 25 |  |  | 1
1.4.48.24.2 | K0000110 | LIM, TVL, #2, Č0361, S235JR | [5 empty] | 1 | kg | kg(Bruto) | 1 | Lim | [12 empty] | Sirovina | Odobreno | H | 19 | 19 |  |  | 1
1.4.48.25 | K0000006 | Navrtka šestougaona M10 DIN 934 | Material <not specified> |  |  |  |  | 18 | kom | kom | 1 | Šrafovska roba | [12 empty] | Sirovina | Odobreno | F | 23 | 23 |  | Weight_bruto1@K0000006.sldprt | 18
1.4.48.26 | D0093547 | Bočni kanal sekundarnog vazduha TKAN 300 - 2023 | DC01 / Č0147 | 1412.1 | 404.338 | 0 | 2 | 1 | kom |  |  | Lim | 0 | 0 | 1 | 1 | 1 | 0 | 0 | 1 | 0 | 0 | 8.3701 |  | Fazni proizvod | Odobreno | A | 10 | 10 | 1070680.8493 | 8.987 | 1
1.4.48.26.1 | K0000127 | CO2 Žica, 0.8mm | [5 empty] | 1 | kg | kg | 0.03 | Materijal za zavarivanje | [12 empty] | Sirovina | Odobreno | F | 16 | 16 |  |  | 1
1.4.48.26.2 | K0000110 | LIM, TVL, #2, Č0361, S235JR | [5 empty] | 1 | kg | kg(Bruto) | 1 | Lim | [12 empty] | Sirovina | Odobreno | H | 19 | 19 |  |  | 1
1.4.48.26.3 | K0000123 | Farba, osnovna, crna | [5 empty] | 1 | l | mm2 | 0.119 | Farba | [12 empty] | Sirovina | Odobreno | J | 25 | 25 |  |  | 1
1.4.48.27 | S0014050 | Zastita vrata leva TKAN 300 |  | 0 | 0 | 0 |  | 1 |  |  |  |  | 0 |  |  |  | 1 |  | 0 | 0 | 0 | 0 | 4.703 | Ostalo | Finalni proizvod | Odobreno | A | 6 | 6 | 250781.598 |  | 1
1.4.48.27.1 | K0000126 | CO2 Žica, 1mm | [5 empty] | 1 | kg | kg | 0.03 | Materijal za zavarivanje | [12 empty] | Sirovina | Odobreno | G | 16 | 16 |  |  | 1
1.4.48.27.2 | D0062045 | Rucica - flah zastite vrata TKAN 300 | 1.4828 | 41.5 | 35 |  | 5 | 1 |  |  |  | Lim | 0 | 0 | 0 | 1 | 0 | 0 | 0 | 0 | 0 | 0 | 0.04 |  | Fazni proizvod | Odobreno | A | 6 | 6 | 2793.07 | 0.056647 | 1
1.4.48.27.2.1 | K0000837 | LIM, Prohrom, #5, 1.4828 | [5 empty] | 1 | kg | kg(Bruto) | 1 | Lim | [12 empty] | Sirovina | Odobreno | A | 4 | 4 |  |  | 1
1.4.48.27.3 | D0062042 | Osnovni lim zastite vrata TKAN 300 | 1.4828 | 498 | 248.5 |  | 5 | 1 |  |  |  | Lim | 0 | 0 | 0 | 1 | 0 | 0 | 0 | 0 | 0 | 0 | 4.67 |  | Fazni proizvod | Odobreno | A | 5 | 5 | 247988.53 | 4.8264 | 1
1.4.48.27.3.1 | K0000837 | LIM, Prohrom, #5, 1.4828 | [5 empty] | 1 | kg | kg(Bruto) | 1 | Lim | [12 empty] | Sirovina | Odobreno | A | 4 | 4 |  |  | 1
1.4.48.28 | K0000417 | Sonda 1/2" x 160 mm | Material <not specified> | 25.4 | 22 | 165 |  | 1 | kom | kom | 1 | Ostalo | 0 |  |  |  | 0 | 0 | 0 | 0 |  |  | 0.064 | Ostalo | Sirovina | Odobreno | A | 18 | 18 | 32494.48 |  | 1
1.4.48.29 | K0000123 | Farba, osnovna, crna | [5 empty] | 1 | l | mm2 | 0.119 | Farba | [12 empty] | Sirovina | Odobreno | J | 25 | 25 |  |  | 1
1.4.48.30 | S0025468 | Ciklon TKAN 300 - 2023 |  | 0 | 0 | 0 |  | 1 |  |  |  |  | 0 |  |  |  | 0 |  | 0 | 0 | 0 | 0 | 421.147 | Ostalo | Finalni proizvod | Odobreno | A | 6 | 6 | 24266330.511 |  | 1
1.4.48.30.1 | S0025469 | Osnovni sklop ciklona TKAN 300 - 2023 |  | 0 | 0 | 0 |  | 1 |  |  |  |  | 0 |  |  |  | 0 |  | 0 | 0 | 0 | 0 | 368.29 | Ostalo | Finalni proizvod | Odobreno | A | 6 | 6 | 20630391.389 |  | 1
1.4.48.30.1.1 | K0000028 | Podloška 8.4 x 1.6 A DIN 125 | [5 empty] | 12 | kom | kom | 1 | Šrafovska roba | [12 empty] | Sirovina | Odobreno | G | 25 | 25 |  |  | 12
1.4.48.30.1.2 | SW-10852 | Zaptivač dimovodnih izlaza TKAN300 | Keramicka traka | 10 | 3 | 690.8 |  | 3 | kom |  |  | Ostalo | 0 | 0 | 0 | 1 | 0 | 0 | 0 | 0 | 0 | 0 | 0.019698 |  | Finalni proizvod | Izmena u toku | B | 20 | 20 | 17969.91 |  | 3
1.4.48.30.1.2.1 | K0001368 | Teflon traka Š x D = 10 x 3 mm | [5 empty] | 1 | m | mm | 1 | Ostalo | [12 empty] | Sirovina | Odobreno | B | 6 | 6 |  |  | 1
1.4.48.30.1.3 | D0045595 | Pritezni flah spinera ciklona TKAN 300 Radijator 2016 | Č0361/S235 JR | 60 | 55.1113 |  | 3 | 12 |  |  |  | Lim | 0 | 0 | 0 | 1 | 0 | 0 | 0 | 1 | 0 | 0 | 0.06 |  | Finalni proizvod | Izmena u toku | A | 7 | 7 | 6215.14 | 0.078071 | 12
1.4.48.30.1.3.1 | K0000123 | Farba, osnovna, crna | [5 empty] | 1 | l | mm2 | 0.119 | Farba | [12 empty] | Sirovina | Odobreno | J | 25 | 25 |  |  | 1
1.4.48.30.1.3.2 | K0000109 | LIM, TVL, #3, Č0361, S235JR | [5 empty] | 1 | kg | kg(Bruto) | 1 | Lim | [12 empty] | Sirovina | Odobreno | H | 19 | 19 |  |  | 1
1.4.48.30.1.4 | SW-10848 | Bočni poklopac proreza za čišćenje TKAN 300 |  | 0 | 0 | 0 |  | 2 | kom. |  |  | SKLOP | 0 |  |  |  | 1 | 0 | 0 | 1 | 0 | 0 | 2.362 | Ostalo | Finalni proizvod | Odobreno | A | 15 | 15 | 126050.791 |  | 2
1.4.48.30.1.4.1 | SW-10846 | Osnovni lim poklopca za čišćenje | Č0361/S235 JR | 294 | 195 | 0 | 5 | 1 | kom |  |  | Lim | 0 | 0 | 0 | 1 | 0 | 0 | 0 | 0 |  |  | 2.2315 |  | Fazni proizvod | Odobreno | A | 13 | 13 | 119287.7488 | 2.2559 | 1
1.4.48.30.1.4.1.1 | K0000107 | LIM, TVL, #5, Č0361, S235JR | [5 empty] | 1 | kg | kg(Bruto) | 1 | Lim | [12 empty] | Sirovina | Odobreno | H | 19 | 19 |  |  | 1
1.4.48.30.1.4.2 | K0000126 | CO2 Žica, 1mm | [5 empty] | 1 | kg | kg | 0.03 | Materijal za zavarivanje | [12 empty] | Sirovina | Odobreno | G | 16 | 16 |  |  | 1
1.4.48.30.1.4.3 | SW-10847 | Ručica | Č0000/St00 | 10 | 210 | 0 |  | 1 | kom |  |  | Šipka | 0 | 0 | 1 | 1 | 0 | 0 | 0 | 0 |  |  | 0.12997 |  | Fazni proizvod | Izmena u toku | A | 18 | 18 | 6763.0427 | 0.1298 | 1
1.4.48.30.1.4.3.1 | K0000175 | Šipka, ČTV, 10, Č0000 | [5 empty] | 1 | kg | kg(Bruto) | 1 | Šipka | [12 empty] | Sirovina | Odobreno | H | 18 | 18 |  |  | 1
1.4.48.30.1.4.4 | K0000123 | Farba, osnovna, crna | [5 empty] | 1 | l | mm2 | 0.119 | Farba | [12 empty] | Sirovina | Odobreno | J | 25 | 25 |  |  | 1
1.4.48.30.1.5 | D0045545 | Zaptivač nosača nastavka uloška ciklona TKAN 300 Radijator 2016 | Keramicka lepenka | 718 | 571 | 3 |  | 1 |  |  |  | Termoizolacija | 0 | 0 | 0 | 1 | 0 | 0 | 0 | 0 | 0 | 0 | 0.198 |  | Finalni proizvod | Odobreno | A | 9 | 9 | 409978 |  | 1
1.4.48.30.1.5.1 | K0000774 | Lepenka, bezazbestna, 3mm | [5 empty] | 1 | m2 | mm2 | 1 | Termoizolacija | [12 empty] | Sirovina | Odobreno | C | 10 | 10 |  |  | 1
1.4.48.30.1.6 | K0001738 | Leptir vijak M10 x 20 DIN 315A | [5 empty] | 12 | kom | kom | 1 | Šrafovska roba | [12 empty] | Sirovina | Odobreno | A | 7 | 7 |  |  | 12
1.4.48.30.1.7 | S0008965 | Nastavak uloška dužii TKAN 300 Ciklon Radijator 2016 |  | 0 | 0 | 0 |  | 3 |  |  |  |  | 0 |  |  |  | 1 |  | 0 | 1 | 0 | 0 | 5.18 | Ostalo | Finalni proizvod | Odobreno | A | 11 | 11 | 369318.726 |  | 3
1.4.48.30.1.7.1 | D0045517 | Cev nastavka uloška duža 300 | Č0361/S235 JR | 88.9 | 640 |  | 3.6 | 1 | kom. |  |  | Cev | 1 | 0 | 0 | 1 | 0 | 0 | 0 | 0 | 0 | 0 | 4.8518 |  | Fazni proizvod | Odobreno | A | 11 | 11 | 344600.0313 | 4.8591 | 1
1.4.48.30.1.7.1.1 | K0000992 | Cev, ČTV, šavna, (3") 88.9x3.6, Č0361, S235JR | [5 empty] | 1 | kg | kg(Bruto) | 1 | Cev | [12 empty] | Sirovina | Odobreno | A | 4 | 4 |  |  | 1
1.4.48.30.1.7.2 | K0000123 | Farba, osnovna, crna | [5 empty] | 1 | l | mm2 | 0.119 | Farba | [12 empty] | Sirovina | Odobreno | J | 25 | 25 |  |  | 1
1.4.48.30.1.7.3 | D0045500 | Prirubnica nastavka uloška 300 | Č0361/S235 JR | 155 | 155 | 0 | 4 | 1 | kom. |  |  | Lim | 0 | 0 | 0 | 1 | 0 | 0 | 0 | 0 | 0 | 0 | 0.32782 |  | Fazni proizvod | Izmena u toku | A | 15 | 15 | 24718.6949 | 0.75631 | 1
1.4.48.30.1.7.3.1 | K0000067 | LIM, TVL, #4, Č0361, S235JR | [5 empty] | 1 | kg | kg(Bruto) | 1 | Lim | [12 empty] | Sirovina | Odobreno | I | 22 | 22 |  |  | 1
1.4.48.30.1.7.4 | K0000126 | CO2 Žica, 1mm | [5 empty] | 1 | kg | kg | 0.03 | Materijal za zavarivanje | [12 empty] | Sirovina | Odobreno | G | 16 | 16 |  |  | 1
1.4.48.30.1.8 | K0000073 | Vijak sa šestougaonom glavom M10 x 20 DIN 933 | 5.4 |  |  |  |  | 10 | kom | kom | 1 | Šrafovska roba | [12 empty] | Sirovina | Odobreno | F | 19 | 19 |  |  | 10
1.4.48.30.1.9 | K0002230 | Spiner difuzora ciklona Radijator | Gray Cast Iron |  |  |  |  | 6 | kom | kom | 1 | Odlivak | [12 empty] | Sirovina | Odobreno | A | 7 | 7 |  |  | 6
1.4.48.30.1.10 | D0045498 | Nosač uloška ciklona 2 TKAN 300 Radijator 2016 | Č0361/S235 JR | 718 | 285.5 |  | 5 | 1 |  |  |  | Lim | 1 | 0 | 0 | 1 | 0 | 0 | 0 | 1 | 0 | 0 | 7.12 |  | Finalni proizvod | Odobreno | A | 16 | 16 | 378337.85 | 8.0663 | 1
1.4.48.30.1.10.1 | K0000123 | Farba, osnovna, crna | [5 empty] | 1 | l | mm2 | 0.119 | Farba | [12 empty] | Sirovina | Odobreno | J | 25 | 25 |  |  | 1
1.4.48.30.1.10.2 | K0000107 | LIM, TVL, #5, Č0361, S235JR | [5 empty] | 1 | kg | kg(Bruto) | 1 | Lim | [12 empty] | Sirovina | Odobreno | H | 19 | 19 |  |  | 1
1.4.48.30.1.11 | K0000030 | Podloška 10.5 x 2 A DIN 125 | [5 empty] | 84 | kom | kom | 1 | Šrafovska roba | [12 empty] | Sirovina | Odobreno | D | 18 | 18 |  |  | 84
1.4.48.30.1.12 | S0025470 | Sklop konusnog dela ciklona TKAN 300 INTEGRA |  | 0 | 0 | 0 |  | 1 | kom. |  |  | SKLOP | 0 |  |  |  | 0 | 0 | 0 | 0 | 0 | 0 | 32.338 | Ostalo | Finalni proizvod | Odobreno | A | 5 | 5 | 1954865.998 |  | 1
1.4.48.30.1.12.1 | D0065598 | Pletenica donjeg sklopa ciklona TKAN 200 - 250 - 300 | Stakl/grafitiz pl. | 20 | 20 | 1900 |  | 1 |  |  |  | Termoizolacija | 0 | 0 | 0 | 1 | 0 | 0 | 0 | 0 | 0 | 0 | 0.62088 |  | Finalni proizvod | Odobreno | A | 7 | 7 | 145308.8282 |  | 1
1.4.48.30.1.12.1.1 | K0000783 | Pletenica, bezazbestna, 20x20 | [5 empty] | 1 | kg | kg | 1 | Termoizolacija | [12 empty] | Sirovina | Odobreno | B | 6 | 6 |  |  | 1
1.4.48.30.1.12.2 | S0025471 | Sklop osnove konusnog dela ciklona TKAN 300 INTEGRA - 2023 |  | 0 | 0 | 0 |  | 1 | kom. |  |  | SKLOP | 0 |  |  |  | 1 | 0 | 0 | 1 | 0 | 0 | 31.717 | Ostalo | Finalni proizvod | Odobreno | A | 5 | 5 | 1809557.17 |  | 1
1.4.48.30.1.12.2.1 | D0051168 | Nosac vinkla za kacenje kante | Č0361/S235 JR | 72.0027 | 50 |  | 4 | 2 |  |  |  | Lim | 0 | 0 | 1 | 1 | 0 | 0 | 0 | 0 | 0 | 0 | 0.11 |  | Fazni proizvod | Odobreno | B | 8 | 8 | 8234.43 | 0.11333 | 2
1.4.48.30.1.12.2.1.1 | K0000067 | LIM, TVL, #4, Č0361, S235JR | [5 empty] | 1 | kg | kg(Bruto) | 1 | Lim | [12 empty] | Sirovina | Odobreno | I | 22 | 22 |  |  | 1
1.4.48.30.1.12.2.2 | D0065600 | U profil kanala pletenice manji ciklona TKAN 300 | Č0361/S235 JR | 856.005 | 30 |  | 4 | 2 | kom |  |  | Lim | 0 | 0 | 1 | 1 | 0 | 0 | 0 | 0 | 0 | 0 | 0.81 |  | Fazni proizvod | Odobreno | A | 5 | 5 | 58468.34 | 0.80841 | 2
1.4.48.30.1.12.2.2.1 | K0000067 | LIM, TVL, #4, Č0361, S235JR | [5 empty] | 1 | kg | kg(Bruto) | 1 | Lim | [12 empty] | Sirovina | Odobreno | I | 22 | 22 |  |  | 1
1.4.48.30.1.12.2.3 | D0045540 | Konusni deo donjeg sklopa 300 | Č0361/S235 JR | 951.391 | 372.45 |  | 5 | 2 |  |  |  | Lim | 0 | 0 | 1 | 1 | 0 | 0 | 0 | 0 | 0 | 0 | 9.49 |  | Fazni proizvod | Odobreno | A | 10 | 10 | 493753.26 | 13.9435 | 2
1.4.48.30.1.12.2.3.1 | K0000107 | LIM, TVL, #5, Č0361, S235JR | [5 empty] | 1 | kg | kg(Bruto) | 1 | Lim | [12 empty] | Sirovina | Odobreno | H | 19 | 19 |  |  | 1
1.4.48.30.1.12.2.4 | D0065599 | U profil kanala pletenice veci ciklona TKAN 300 | Č0361/S235 JR | 952.005 | 30 |  | 4 | 2 | kom |  |  | Lim | 0 | 0 | 1 | 1 | 0 | 0 | 0 | 0 | 0 | 0 | 0.9 |  | Fazni proizvod | Odobreno | A | 5 | 5 | 64996.34 | 0.89907 | 2
1.4.48.30.1.12.2.4.1 | K0000067 | LIM, TVL, #4, Č0361, S235JR | [5 empty] | 1 | kg | kg(Bruto) | 1 | Lim | [12 empty] | Sirovina | Odobreno | I | 22 | 22 |  |  | 1
1.4.48.30.1.12.2.5 | D0045518 | Prirubnica donjeg sklopa 300 | Č0361/S235 JR | 751 | 523 | 0 | 5 | 1 | kom. |  |  | Lim | 0 | 0 | 0 | 1 | 0 | 0 | 0 | 0 | 0 | 0 | 4.4901 |  | Fazni proizvod | Odobreno | A | 10 | 10 | 253808.6549 | 15.4556 | 1
1.4.48.30.1.12.2.5.1 | K0000107 | LIM, TVL, #5, Č0361, S235JR | [5 empty] | 1 | kg | kg(Bruto) | 1 | Lim | [12 empty] | Sirovina | Odobreno | H | 19 | 19 |  |  | 1
1.4.48.30.1.12.2.6 | K0000126 | CO2 Žica, 1mm | [5 empty] | 1 | kg | kg | 0.03 | Materijal za zavarivanje | [12 empty] | Sirovina | Odobreno | G | 16 | 16 |  |  | 1
1.4.48.30.1.12.2.7 | D0065603 | Ploča donjeg sklopa 300 | Č0361/S235 JR | 483 | 483 |  | 4 | 1 | kom |  |  | Lim | 0 | 0 | 0 | 1 | 0 | 0 | 0 | 0 | 0 | 0 | 4.6 |  | Fazni proizvod | Odobreno | A | 5 | 5 | 304843.81 | 7.3439 | 1
1.4.48.30.1.12.2.7.1 | K0000067 | LIM, TVL, #4, Č0361, S235JR | [5 empty] | 1 | kg | kg(Bruto) | 1 | Lim | [12 empty] | Sirovina | Odobreno | I | 22 | 22 |  |  | 1
1.4.48.30.1.12.2.8 | K0000123 | Farba, osnovna, crna | [5 empty] | 1 | l | mm2 | 0.119 | Farba | [12 empty] | Sirovina | Odobreno | J | 25 | 25 |  |  | 1
1.4.48.30.1.13 | S0015296 | Sklop kante ciklona TKAN 200 - 250 - 300 INTEGRA |  | 0 | 0 | 0 |  | 1 |  |  |  |  | 0 |  |  |  | 0 |  | 0 | 0 | 0 | 0 | 17.66 | Ostalo | Finalni proizvod | Odobreno | B | 12 | 12 | 2604297.307 |  | 1
1.4.48.30.1.13.1 | K0000006 | Navrtka šestougaona M10 DIN 934 | Material <not specified> |  |  |  |  | 4 | kom | kom | 1 | Šrafovska roba | [12 empty] | Sirovina | Odobreno | F | 23 | 23 |  | Weight_bruto1@K0000006.sldprt | 4
1.4.48.30.1.13.2 | K0000030 | Podloška 10.5 x 2 A DIN 125 | [5 empty] | 4 | kom | kom | 1 | Šrafovska roba | [12 empty] | Sirovina | Odobreno | D | 18 | 18 |  |  | 4
1.4.48.30.1.13.3 | K0000623 | Točkić F50 | Material <not specified> | 50 | 0 | 60 |  | 4 | kom | kom | 1 | Ostalo | 0 |  |  |  | 0 | 0 | 0 | 0 |  |  | 0.674 |  | Sirovina | Odobreno | C | 24 | 24 | 22584.496 |  | 4
1.4.48.30.1.13.4 | S0015292 | Osnovni sklop kante ciklona TKAN 200 - 250 - 300 INTEGRA |  | 0 | 0 | 0 |  | 1 |  |  |  |  | 0 |  |  |  | 1 |  | 0 | 1 | 0 | 0 | 17.328 | Ostalo | Finalni proizvod | Odobreno | B | 12 | 12 | 2525162.131 |  | 1
1.4.48.30.1.13.4.1 | D0065609 | Podni lim kante | Č0361/S235 JR | 347.7 | 347.7 |  | 4 | 1 | kom |  |  | Lim | 0 | 0 | 0 | 1 | 0 | 0 | 0 | 0 | 0 | 0 | 3.8058 |  | Fazni proizvod | Odobreno | A | 9 | 9 | 247345.2 | 3.8058 | 1
1.4.48.30.1.13.4.1.1 | K0000067 | LIM, TVL, #4, Č0361, S235JR | [5 empty] | 1 | kg | kg(Bruto) | 1 | Lim | [12 empty] | Sirovina | Odobreno | I | 22 | 22 |  |  | 1
1.4.48.30.1.13.4.2 | D0065593 | Nosač točka kante veći | Č0361/S235 JR | 420 | 30 |  | 6 | 1 | kom |  |  | Lim | 0 | 0 | 0 | 1 | 0 | 0 | 0 | 0 | 0 | 0 | 0.58 |  | Fazni proizvod | Odobreno | A | 6 | 6 | 30540.13 | 0.59497 | 1
1.4.48.30.1.13.4.2.1 | K0000108 | LIM, TVL, #6, Č0361, S235JR | [5 empty] | 1 | kg | kg(Bruto) | 1 | Lim | [12 empty] | Sirovina | Odobreno | H | 19 | 19 |  |  | 1
1.4.48.30.1.13.4.3 | D0051172 | Sipka nosac kante | Č0000/St00 | 6 | 92.8496 |  |  | 2 |  |  |  | Šipka | 0 | 0 | 1 | 1 | 0 | 0 | 0 | 0 | 0 | 0 | 0.021 |  | Fazni proizvod | Izmena u toku | A | 8 | 8 | 1806.722 | 0.02065 | 2
1.4.48.30.1.13.4.3.1 | K0000760 | Šipka, ČTV, 6, Č0000 | [5 empty] | 1 | kg | kg(Bruto) | 1 | Šipka | [12 empty] | Sirovina | Odobreno | C | 8 | 8 |  |  | 1
1.4.48.30.1.13.4.4 | K0000126 | CO2 Žica, 1mm | [5 empty] | 1 | kg | kg | 0.03 | Materijal za zavarivanje | [12 empty] | Sirovina | Odobreno | G | 16 | 16 |  |  | 1
1.4.48.30.1.13.4.5 | SW-13593 | Ručica pepeljare | Č0000/St00 | 12 | 380 | 0 |  | 2 | kom |  |  | Šipka | 0 | 0 | 1 | 1 | 0 | 0 | 0 | 0 |  |  | 0.33749 |  | Fazni proizvod | Izmena u toku | A | 20 | 20 | 14520.5644 | 0.33823 | 2
1.4.48.30.1.13.4.5.1 | K0000176 | Šipka, ČTV, 12, Č0000 | [5 empty] | 1 | kg | kg(Bruto) | 1 | Šipka | [12 empty] | Sirovina | Odobreno | G | 16 | 16 |  |  | 1
1.4.48.30.1.13.4.6 | K0000123 | Farba, osnovna, crna | [5 empty] | 1 | l | mm2 | 0.119 | Farba | [12 empty] | Sirovina | Odobreno | J | 25 | 25 |  |  | 1
1.4.48.30.1.13.4.7 | D0065608 | Konus kante | DC01 / Č0147 | 950.841 | 637.292 |  | 1 | 2 | kom |  |  | Lim | 0 | 0 | 1 | 1 | 0 | 0 | 0 | 0 | 0 | 0 | 3.89 |  | Fazni proizvod | Odobreno | B | 8 | 8 | 992851.55 | 4.7689 | 2
1.4.48.30.1.13.4.7.1 | K0000758 | LIM, HVL, #1, DC01-A-M, Č0147 | [5 empty] | 1 | kg | kg(Bruto) | 1 | Lim | [12 empty] | Sirovina | Odobreno | D | 13 | 13 |  |  | 1
1.4.48.30.1.13.4.8 | D0065590 | U profil nosac kante | Č0361/S235 JR | 108.005 | 70 |  | 4 | 2 |  |  |  | Lim | 0 | 0 | 1 | 1 | 0 | 0 | 0 | 0 | 0 | 0 | 0.24 |  | Fazni proizvod | Izmena u toku | A | 9 | 9 | 16793.73 | 0.238 | 2
1.4.48.30.1.13.4.8.1 | K0000067 | LIM, TVL, #4, Č0361, S235JR | [5 empty] | 1 | kg | kg(Bruto) | 1 | Lim | [12 empty] | Sirovina | Odobreno | I | 22 | 22 |  |  | 1
1.4.48.30.1.13.4.9 | D0065594 | Nosač točka kante manji | Č0361/S235 JR | 195 | 30 |  | 6 | 2 | kom |  |  | Lim | 0 | 0 | 0 | 1 | 0 | 0 | 0 | 0 | 0 | 0 | 0.27 |  | Fazni proizvod | Odobreno | A | 5 | 5 | 14370.07 | 0.27624 | 2
1.4.48.30.1.13.4.9.1 | K0000108 | LIM, TVL, #6, Č0361, S235JR | [5 empty] | 1 | kg | kg(Bruto) | 1 | Lim | [12 empty] | Sirovina | Odobreno | H | 19 | 19 |  |  | 1
1.4.48.30.1.13.4.10 | D0065589 | Gornje ojacanje konusa kante | Č0361/S235 JR | 40 | 903.536 |  | 6 | 2 | kom |  |  | Lim | 0 | 0 | 1 | 1 | 0 | 0 | 0 | 0 | 0 | 0 | 1.71 |  | Fazni proizvod | Odobreno | A | 5 | 5 | 83646.14 | 1.7066 | 2
1.4.48.30.1.13.4.10.1 | K0000108 | LIM, TVL, #6, Č0361, S235JR | [5 empty] | 1 | kg | kg(Bruto) | 1 | Lim | [12 empty] | Sirovina | Odobreno | H | 19 | 19 |  |  | 1
1.4.48.30.1.14 | SW-10850 | Zaptivač bočnih poklopaca TKAN 300 | Keramicka traka | 10 | 3 | 886 |  | 2 | kom |  |  | Ostalo | 0 | 0 | 0 | 1 | 0 | 0 | 0 | 0 | 0 | 0 | 0.023969 |  | Finalni proizvod | Odobreno | C | 21 | 21 | 21860.8528 |  | 2
1.4.48.30.1.14.1 | K0001368 | Teflon traka Š x D = 10 x 3 mm | [5 empty] | 1 | m | mm | 1 | Ostalo | [12 empty] | Sirovina | Odobreno | B | 6 | 6 |  |  | 1
1.4.48.30.1.15 | D0045593 | Zaptivač difuzora i spinera TKAN 300 Radijator 2016 | Keramicka traka | 10 | 3 | 592.832 |  | 6 | kom. |  |  | Ostalo | 0 | 0 | 0 | 1 | 0 | 0 | 0 | 0 | 0 | 0 | 0.016009 |  | Finalni proizvod | Izmena u toku | A | 7 | 7 | 14604.6359 |  | 6
1.4.48.30.1.15.1 | K0001368 | Teflon traka Š x D = 10 x 3 mm | [5 empty] | 1 | m | mm | 1 | Ostalo | [12 empty] | Sirovina | Odobreno | B | 6 | 6 |  |  | 1
1.4.48.30.1.16 | K0000006 | Navrtka šestougaona M10 DIN 934 | Material <not specified> |  |  |  |  | 12 | kom | kom | 1 | Šrafovska roba | [12 empty] | Sirovina | Odobreno | F | 23 | 23 |  | Weight_bruto1@K0000006.sldprt | 12
1.4.48.30.1.17 | D0045544 | Zaptivač gornjeg poklopca ciklona TKAN 300 Radijator 2016 | Keramicka traka | 10 | 3 | 2550 |  | 1 | kom. |  |  | Ostalo | 0 | 0 | 0 | 1 | 0 | 0 | 0 | 0 | 0 | 0 | 0.071535 |  | Finalni proizvod | Odobreno | A | 7 | 7 | 65260 |  | 1
1.4.48.30.1.17.1 | K0001368 | Teflon traka Š x D = 10 x 3 mm | [5 empty] | 1 | m | mm | 1 | Ostalo | [12 empty] | Sirovina | Odobreno | B | 6 | 6 |  |  | 1
1.4.48.30.1.18 | K0001123 | Vijak sa šestougaonom glavom M8 x 50 DIN 933 | 5.4 |  |  |  |  | 12 | kom | kom | 1 | Šrafovska roba | [12 empty] | Sirovina | Odobreno | A | 5 | 5 |  |  | 12
1.4.48.30.1.19 | S0008964 | Nastavak uloška kraći TKAN 300 Ciklon Radijator 2016 |  | 0 | 0 | 0 |  | 3 |  |  |  |  | 0 |  |  |  | 1 |  | 0 | 1 | 0 | 0 | 4.204 | Ostalo | Finalni proizvod | Izmena u toku | A | 13 | 13 | 300448.418 |  | 3
1.4.48.30.1.19.1 | D0045500 | Prirubnica nastavka uloška 300 | Č0361/S235 JR | 155 | 155 | 0 | 4 | 1 | kom. |  |  | Lim | 0 | 0 | 0 | 1 | 0 | 0 | 0 | 0 | 0 | 0 | 0.32782 |  | Fazni proizvod | Izmena u toku | A | 15 | 15 | 24718.6949 | 0.75631 | 1
1.4.48.30.1.19.1.1 | K0000067 | LIM, TVL, #4, Č0361, S235JR | [5 empty] | 1 | kg | kg(Bruto) | 1 | Lim | [12 empty] | Sirovina | Odobreno | I | 22 | 22 |  |  | 1
1.4.48.30.1.19.2 | K0000126 | CO2 Žica, 1mm | [5 empty] | 1 | kg | kg | 0.03 | Materijal za zavarivanje | [12 empty] | Sirovina | Odobreno | G | 16 | 16 |  |  | 1
1.4.48.30.1.19.3 | K0000123 | Farba, osnovna, crna | [5 empty] | 1 | l | mm2 | 0.119 | Farba | [12 empty] | Sirovina | Odobreno | J | 25 | 25 |  |  | 1
1.4.48.30.1.19.4 | D0045501 | Cev nastavka uloška kraća 300 | Č0361/S235 JR | 88.9 | 511.5 |  | 3.6 | 1 | kom. |  |  | Cev | 1 | 0 | 0 | 1 | 0 | 0 | 0 | 0 | 0 | 0 | 3.8762 |  | Fazni proizvod | Izmena u toku | A | 10 | 10 | 275729.723 | 3.8835 | 1
1.4.48.30.1.19.4.1 | K0000992 | Cev, ČTV, šavna, (3") 88.9x3.6, Č0361, S235JR | [5 empty] | 1 | kg | kg(Bruto) | 1 | Cev | [12 empty] | Sirovina | Odobreno | A | 4 | 4 |  |  | 1
1.4.48.30.1.20 | K0000341 | Vijak krstasti sa cilindričnom glavom M5 x 10 DIN 7985 | [5 empty] | 8 | kom | kom | 1 | Šrafovska roba | [12 empty] | Sirovina | Odobreno | D | 15 | 15 |  |  | 8
1.4.48.30.1.21 | K0002229 | Difuzor ciklona Radijator | SL24 |  |  |  |  | 6 | kom | kom | 1 | Odlivak | [12 empty] | Sirovina | Odobreno | A | 8 | 8 |  |  | 6
1.4.48.30.1.22 | K0000266 | Podloška M5 - 5.3 x 1 - A DIN 125 | [5 empty] | 8 | kom | kom | 1 | Šrafovska roba | [12 empty] | Sirovina | Odobreno | B | 9 | 9 |  |  | 8
1.4.48.30.1.23 | D0051088 | Nosač uloška ciklona TKAN 300 Radijator 2016 | Č0361/S235 JR | 718 | 285.5 |  | 5 | 1 |  |  |  | Lim | 1 | 0 | 0 | 1 | 0 | 0 | 0 | 1 | 0 | 0 | 7.12 |  | Finalni proizvod | Odobreno | A | 7 | 7 | 378303.29 | 8.0663 | 1
1.4.48.30.1.23.1 | K0000107 | LIM, TVL, #5, Č0361, S235JR | [5 empty] | 1 | kg | kg(Bruto) | 1 | Lim | [12 empty] | Sirovina | Odobreno | H | 19 | 19 |  |  | 1
1.4.48.30.1.23.2 | K0000123 | Farba, osnovna, crna | [5 empty] | 1 | l | mm2 | 0.119 | Farba | [12 empty] | Sirovina | Odobreno | J | 25 | 25 |  |  | 1
1.4.48.30.1.24 | S0003580 | Reducir kucista ventilatora TKAN 300 |  | 0 | 0 | 0 |  | 1 | kom. |  |  | SKLOP | 0 |  |  |  | 1 | 0 | 0 | 1 | 0 | 0 | 6.538 | Ostalo | Finalni proizvod | Odobreno | A | 6 | 6 | 478398.091 |  | 1
1.4.48.30.1.24.1 | SW-13915 | Prirubnica | Č0361/S235 JR | 270 | 270 | 0 | 6 | 2 | kom |  |  | Lim | 0 | 0 | 0 | 1 | 0 | 0 | 0 | 0 |  |  | 1.1932 |  | Fazni proizvod | Izmena u toku | A | 16 | 16 | 60642.163 | 3.4423 | 2
1.4.48.30.1.24.1.1 | K0000108 | LIM, TVL, #6, Č0361, S235JR | [5 empty] | 1 | kg | kg(Bruto) | 1 | Lim | [12 empty] | Sirovina | Odobreno | H | 19 | 19 |  |  | 1
1.4.48.30.1.24.2 | D0014243 | Grlo prirubnice | Č0361/S235 JR | 636.758 | 276.5 | 0 | 3 | 1 | kom |  |  | Lim | 1 | 0 | 1 | 1 | 1 | 0 | 0 | 0 | 0 | 0 | 4.152 |  | Fazni proizvod | Odobreno | A | 6 | 6 | 357113.765 | 4.1569 | 1
1.4.48.30.1.24.2.1 | K0000109 | LIM, TVL, #3, Č0361, S235JR | [5 empty] | 1 | kg | kg(Bruto) | 1 | Lim | [12 empty] | Sirovina | Odobreno | H | 19 | 19 |  |  | 1
1.4.48.30.1.24.2.2 | K0000126 | CO2 Žica, 1mm | [5 empty] | 1 | kg | kg | 0.03 | Materijal za zavarivanje | [12 empty] | Sirovina | Odobreno | G | 16 | 16 |  |  | 1
1.4.48.30.1.24.3 | K0000126 | CO2 Žica, 1mm | [5 empty] | 1 | kg | kg | 0.03 | Materijal za zavarivanje | [12 empty] | Sirovina | Odobreno | G | 16 | 16 |  |  | 1
1.4.48.30.1.24.4 | K0000123 | Farba, osnovna, crna | [5 empty] | 1 | l | mm2 | 0.119 | Farba | [12 empty] | Sirovina | Odobreno | J | 25 | 25 |  |  | 1
1.4.48.30.1.25 | SW-10849 | Poklopac dimovodnih izlaza TKAN 300 | Č0361/S235 JR | 270 | 270 | 0 | 5 | 2 | kom |  |  | Lim | 0 | 0 | 0 | 1 | 0 | 0 | 0 | 1 | 0 | 0 | 2.2306 |  | Finalni proizvod | Izmena u toku | A | 18 | 18 | 118648.5297 | 2.8686 | 2
1.4.48.30.1.25.1 | K0000107 | LIM, TVL, #5, Č0361, S235JR | [5 empty] | 1 | kg | kg(Bruto) | 1 | Lim | [12 empty] | Sirovina | Odobreno | H | 19 | 19 |  |  | 1
1.4.48.30.1.25.2 | K0000123 | Farba, osnovna, crna | [5 empty] | 1 | l | mm2 | 0.119 | Farba | [12 empty] | Sirovina | Odobreno | J | 25 | 25 |  |  | 1
1.4.48.30.1.26 | D0045546 | Pletenica difuzora ciklona TKAN 300 Radijator 2016 | Stakl/grafitiz pl. | 14 | 14 | 646.84 |  | 6 |  |  |  | Termoizolacija | 0 | 0 | 0 | 1 | 0 | 0 | 0 | 0 | 0 | 0 | 0.101 |  | Finalni proizvod | Izmena u toku | A | 8 | 8 | 196 |  | 6
1.4.48.30.1.26.1 | K0000128 | Pletenica, bezazbestna, 14x14 | [5 empty] | 1 | kg | kg | 1 | Termoizolacija | [12 empty] | Sirovina | Odobreno | F | 13 | 13 |  |  | 1
1.4.48.30.1.27 | S0008968 | Gornji sklop ciklona TKAN 300 Radijator 2016 |  | 0 | 0 | 0 |  | 1 |  |  |  |  | 0 |  |  |  | 1 |  | 0 | 1 | 0 | 0 | 132.465 | Ostalo | Finalni proizvod | Odobreno | A | 27 | 27 | 7056570.555 |  | 1
1.4.48.30.1.27.1 | D0045497 | Zadnja strana ciklona 300 | Č0361/S235 JR | 1166.33 | 741 | 0 | 5 | 1 | kom. |  |  | Lim | 1 | 0 | 1 | 1 | 0 | 0 | 0 | 0 | 0 | 0 | 32.891 |  | Fazni proizvod | Odobreno | A | 14 | 14 | 1695165.6359 | 34.0081 | 1
1.4.48.30.1.27.1.1 | K0000107 | LIM, TVL, #5, Č0361, S235JR | [5 empty] | 1 | kg | kg(Bruto) | 1 | Lim | [12 empty] | Sirovina | Odobreno | H | 19 | 19 |  |  | 1
1.4.48.30.1.27.2 | D0045487 | Bočna desna strana gornjeg dela ciklona 300 | Č0361/S235 JR | 1166.33 | 676.663 | 0 | 5 | 1 | kom. |  |  | Lim | 1 | 0 | 1 | 1 | 0 | 0 | 0 | 0 | 0 | 0 | 24.8291 |  | Fazni proizvod | Odobreno | A | 23 | 23 | 1289752.9503 | 31.0554 | 1
1.4.48.30.1.27.2.1 | K0000107 | LIM, TVL, #5, Č0361, S235JR | [5 empty] | 1 | kg | kg(Bruto) | 1 | Lim | [12 empty] | Sirovina | Odobreno | H | 19 | 19 |  |  | 1
1.4.48.30.1.27.3 | K0000123 | Farba, osnovna, crna | [5 empty] | 1 | l | mm2 | 0.119 | Farba | [12 empty] | Sirovina | Odobreno | J | 25 | 25 |  |  | 1
1.4.48.30.1.27.4 | K0000015 | Vijak sa šestougaonom glavom M10 x 25 DIN 933 | 5.4 |  |  |  |  | 26 | kom | kom | 1 | Šrafovska roba | 0 | 0 | 0 | 0 | 0 | [7 empty] | Sirovina | Odobreno | C | 17 | 17 |  | Weight_bruto1@K0000015.sldprt | 26
1.4.48.30.1.27.5 | D0045495 | Gornji deo ciklona 300 | Č0361/S235 JR | 834.391 | 741 | 0 | 5 | 1 | kom. |  |  | Lim | 1 | 0 | 1 | 1 | 0 | 0 | 0 | 0 | 0 | 0 | 10.9792 |  | Fazni proizvod | Odobreno | A | 20 | 20 | 594891.3949 | 24.3295 | 1
1.4.48.30.1.27.5.1 | K0000107 | LIM, TVL, #5, Č0361, S235JR | [5 empty] | 1 | kg | kg(Bruto) | 1 | Lim | [12 empty] | Sirovina | Odobreno | H | 19 | 19 |  |  | 1
1.4.48.30.1.27.6 | D0045486 | Prednja strana ciklona 300 | Č0361/S235 JR | 741 | 711.23 | 0 | 5 | 1 | kom. |  |  | Lim | 0 | 0 | 1 | 1 | 0 | 0 | 0 | 0 | 0 | 0 | 20.7874 |  | Fazni proizvod | Odobreno | A | 18 | 18 | 1072469.2999 | 20.7383 | 1
1.4.48.30.1.27.6.1 | K0000107 | LIM, TVL, #5, Č0361, S235JR | [5 empty] | 1 | kg | kg(Bruto) | 1 | Lim | [12 empty] | Sirovina | Odobreno | H | 19 | 19 |  |  | 1
1.4.48.30.1.27.7 | K0000126 | CO2 Žica, 1mm | [5 empty] | 1 | kg | kg | 0.03 | Materijal za zavarivanje | [12 empty] | Sirovina | Odobreno | G | 16 | 16 |  |  | 1
1.4.48.30.1.27.8 | SW-10808 | Grlo prirubnice | Č0361/S235 JR | 636.758 | 50 | 0 | 3 | 3 | kom |  |  | Lim | 0 | 0 | 1 | 1 | 1 | 0 | 0 | 0 | 0 | 0 | 0.75081 |  | Fazni proizvod | Izmena u toku | A | 17 | 17 | 67703.5365 | 0.75169 | 3
1.4.48.30.1.27.8.1 | K0000126 | CO2 Žica, 1mm | [5 empty] | 1 | kg | kg | 0.03 | Materijal za zavarivanje | [12 empty] | Sirovina | Odobreno | G | 16 | 16 |  |  | 1
1.4.48.30.1.27.8.2 | K0000109 | LIM, TVL, #3, Č0361, S235JR | [5 empty] | 1 | kg | kg(Bruto) | 1 | Lim | [12 empty] | Sirovina | Odobreno | H | 19 | 19 |  |  | 1
1.4.48.30.1.27.9 | S0009971 | Sklop prirubnice i grla |  | 0 | 0 | 0 |  | 2 |  |  |  |  | 0 |  |  |  | 0 |  | 0 | 0 | 0 | 0 | 1.767 | Ostalo | Fazni proizvod | Odobreno | A | 7 | 7 | 108501.587 |  | 2
1.4.48.30.1.27.9.1 | SW-10851 | Bočna prirubnica proreza za čišćenje | Č0361/S235 JR | 294 | 195 | 0 | 5 | 1 | kom |  |  | Lim | 1 | 0 | 0 | 1 | 0 | 0 | 0 | 0 |  |  | 0.73929 |  | Fazni proizvod | Odobreno | A | 13 | 13 | 47237.5873 | 2.2559 | 1
1.4.48.30.1.27.9.1.1 | K0000107 | LIM, TVL, #5, Č0361, S235JR | [5 empty] | 1 | kg | kg(Bruto) | 1 | Lim | [12 empty] | Sirovina | Odobreno | H | 19 | 19 |  |  | 1
1.4.48.30.1.27.9.2 | K0000126 | CO2 Žica, 1mm | [5 empty] | 1 | kg | kg | 0.03 | Materijal za zavarivanje | [12 empty] | Sirovina | Odobreno | G | 16 | 16 |  |  | 1
1.4.48.30.1.27.9.3 | D0049407 | Flah okvira 2 | Č0361/S235 JR | 239 | 34 | 0 | 5 | 2 | kom. |  |  | Lim | 0 | 0 | 0 | 1 | 0 | 0 | 0 | 0 | 0 | 0 | 0.31976 |  | Fazni proizvod | Odobreno | A | 7 | 7 | 18982 | 0.31976 | 2
1.4.48.30.1.27.9.3.1 | K0000107 | LIM, TVL, #5, Č0361, S235JR | [5 empty] | 1 | kg | kg(Bruto) | 1 | Lim | [12 empty] | Sirovina | Odobreno | H | 19 | 19 |  |  | 1
1.4.48.30.1.27.9.4 | SW-10803 | Flah okvira | Č0361/S235 JR | 145 | 34 | 0 | 5 | 2 | kom |  |  | Lim | 0 | 0 | 0 | 1 | 0 | 0 | 0 | 0 |  |  | 0.194 |  | Fazni proizvod | Odobreno | A | 13 | 13 | 11650 | 0.194 | 2
1.4.48.30.1.27.9.4.1 | K0000107 | LIM, TVL, #5, Č0361, S235JR | [5 empty] | 1 | kg | kg(Bruto) | 1 | Lim | [12 empty] | Sirovina | Odobreno | H | 19 | 19 |  |  | 1
1.4.48.30.1.27.10 | D0045493 | Bočna leva strana gornjeg dela ciklona 300 | Č0361/S235 JR | 1166.33 | 676.663 | 0 | 5 | 1 | kom. |  |  | Lim | 1 | 0 | 1 | 1 | 0 | 0 | 0 | 0 | 0 | 0 | 24.8296 |  | Fazni proizvod | Odobreno | A | 25 | 25 | 1289766.2123 | 31.0554 | 1
1.4.48.30.1.27.10.1 | K0000107 | LIM, TVL, #5, Č0361, S235JR | [5 empty] | 1 | kg | kg(Bruto) | 1 | Lim | [12 empty] | Sirovina | Odobreno | H | 19 | 19 |  |  | 1
1.4.48.30.1.27.11 | D0045485 | Pregradni lim ciklona 300 | Č0361/S235 JR | 741 | 513 |  | 5 | 1 |  |  |  | Lim | 1 | 0 | 0 | 1 | 0 | 0 | 0 | 0 | 0 | 0 | 8.66 |  | Fazni proizvod | Odobreno | A | 12 | 12 | 471472.48 | 14.9582 | 1
1.4.48.30.1.27.11.1 | K0000107 | LIM, TVL, #5, Č0361, S235JR | [5 empty] | 1 | kg | kg(Bruto) | 1 | Lim | [12 empty] | Sirovina | Odobreno | H | 19 | 19 |  |  | 1
1.4.48.30.1.27.12 | SW-10807 | Prirubnica | Č0361/S235 JR | 270 | 270 | 0 | 6 | 3 | kom |  |  | Lim | 1 | 0 | 0 | 1 | 0 | 0 | 0 | 0 |  |  | 1.2041 |  | Fazni proizvod | Odobreno | B | 18 | 18 | 60818.8776 | 3.4423 | 3
1.4.48.30.1.27.12.1 | K0000108 | LIM, TVL, #6, Č0361, S235JR | [5 empty] | 1 | kg | kg(Bruto) | 1 | Lim | [12 empty] | Sirovina | Odobreno | H | 19 | 19 |  |  | 1
1.4.48.30.1.28 | K0000015 | Vijak sa šestougaonom glavom M10 x 25 DIN 933 | 5.4 |  |  |  |  | 38 | kom | kom | 1 | Šrafovska roba | 0 | 0 | 0 | 0 | 0 | [7 empty] | Sirovina | Odobreno | C | 17 | 17 |  | Weight_bruto1@K0000015.sldprt | 38
1.4.48.30.1.29 | K0002375 | Horizontalna stezaljka 202x102 sa stopicom i vučnom kukom fi 8 mm | Material <not specified> |  |  |  |  | 2 | kom | kom | 1 | Ostalo | [12 empty] | Sirovina | Odobreno | A | 8 | 8 |  |  | 2
1.4.48.30.1.30 | D0045520 | Poklopac ciklona TKAN 300 Radijator 2016 | Č0361/S235 JR | 622 | 727 | 0 | 5 | 1 | kom. |  |  | Lim | 0 | 0 | 0 | 1 | 0 | 0 | 0 | 1 | 0 | 0 | 17.6694 |  | Finalni proizvod | Odobreno | A | 14 | 14 | 915148.2818 | 17.7938 | 1
1.4.48.30.1.30.1 | K0000123 | Farba, osnovna, crna | [5 empty] | 1 | l | mm2 | 0.119 | Farba | [12 empty] | Sirovina | Odobreno | J | 25 | 25 |  |  | 1
1.4.48.30.1.30.2 | K0000107 | LIM, TVL, #5, Č0361, S235JR | [5 empty] | 1 | kg | kg(Bruto) | 1 | Lim | [12 empty] | Sirovina | Odobreno | H | 19 | 19 |  |  | 1
1.4.48.30.1.31 | K0000183 | Vijak sa šestougaonom glavom M10 x 16 DIN 933 | 5.4 |  |  |  |  | 12 | kom | kom | 1 | Šrafovska roba | [12 empty] | Sirovina | Odobreno | A | 12 | 12 |  |  | 12
1.4.48.30.2 | D0051079 | Izolacija ciklona i dimnjače TKAN 300 Radijator 2016 | Keramicka lepenka | 843 | 436.5 | 3 |  | 1 |  |  |  | Termoizolacija | 0 | 0 | 0 | 1 | 0 | 0 | 0 | 0 | 0 | 0 | 0.37294 |  | Finalni proizvod | Odobreno | A | 6 | 6 | 367969 |  | 1
1.4.48.30.2.1 | K0000774 | Lepenka, bezazbestna, 3mm | [5 empty] | 1 | m2 | mm2 | 1 | Termoizolacija | [12 empty] | Sirovina | Odobreno | C | 10 | 10 |  |  | 1
1.4.48.30.3 | S0010010 | Dimnjača ciklona TKAN 300 SP -A |  | 0 | 0 | 0 |  | 1 |  |  |  |  | 0 |  |  |  | 0 |  | 0 | 0 | 0 | 0 | 52.328 | Ostalo | Finalni proizvod | Odobreno | A | 16 | 16 | 3334125.051 |  | 1
1.4.48.30.3.1 | D0052042 | Izolacija poklopca čišćenja dimnjače ciklona TKAN 500 Radijator 2016 | Keramicka lepenka | 294 | 195 | 3 |  | 2 |  |  |  | Termoizolacija | 0 | 0 | 0 | 1 | 0 | 0 | 0 | 0 | 0 | 0 | 0.1617 |  | Finalni proizvod | Odobreno | A | 5 | 5 | 57330 |  | 2
1.4.48.30.3.1.1 | K0000774 | Lepenka, bezazbestna, 3mm | [5 empty] | 1 | m2 | mm2 | 1 | Termoizolacija | [12 empty] | Sirovina | Odobreno | C | 10 | 10 |  |  | 1
1.4.48.30.3.2 | S0010011 | Sklop dimnjače ciklona TKAN 300 SP - A |  | 0 | 0 | 0 |  | 1 |  |  |  |  | 0 |  |  |  | 1 |  | 0 | 1 | 0 | 0 | 41.535 | Ostalo | Finalni proizvod | Odobreno | A | 15 | 15 | 2305939.916 |  | 1
1.4.48.30.3.2.1 | D0049535 | Prirubnica dimnjače | Č0361/S235 JR | 1024 | 474 | 0 | 5 | 1 | kom. |  |  | Lim | 0 | 0 | 0 | 1 | 0 | 0 | 0 | 0 | 0 | 0 | 4.9416 |  | Fazni proizvod | Odobreno | A | 9 | 9 | 281392.6549 | 19.0995 | 1
1.4.48.30.3.2.1.1 | K0000107 | LIM, TVL, #5, Č0361, S235JR | [5 empty] | 1 | kg | kg(Bruto) | 1 | Lim | [12 empty] | Sirovina | Odobreno | H | 19 | 19 |  |  | 1
1.4.48.30.3.2.2 | K0000123 | Farba, osnovna, crna | [5 empty] | 1 | l | mm2 | 0.119 | Farba | [12 empty] | Sirovina | Odobreno | J | 25 | 25 |  |  | 1
1.4.48.30.3.2.3 | K0000126 | CO2 Žica, 1mm | [5 empty] | 1 | kg | kg | 0.03 | Materijal za zavarivanje | [12 empty] | Sirovina | Odobreno | G | 16 | 16 |  |  | 1
1.4.48.30.3.2.4 | S0012035 | Sklop prirubnice i grla dimnjače - Leva |  | 0 | 0 | 0 |  | 1 |  |  |  |  | 0 |  |  |  | 1 |  | 0 | 0 | 0 | 0 | 1.803 | Ostalo | Fazni proizvod | Odobreno | A | 5 | 5 | 133970.907 |  | 1
1.4.48.30.3.2.4.1 | D0055951 | Flah okvira 2 | Č0361/S235 JR | 238.5 | 84.9 | 0 | 3 | 1 | kom. |  |  | Lim | 0 | 0 | 0 | 1 | 0 | 0 | 0 | 0 | 0 | 0 | 0.47807 |  | Fazni proizvod | Odobreno | A | 5 | 5 | 42437.7 | 0.47807 | 1
1.4.48.30.3.2.4.1.1 | K0000109 | LIM, TVL, #3, Č0361, S235JR | [5 empty] | 1 | kg | kg(Bruto) | 1 | Lim | [12 empty] | Sirovina | Odobreno | H | 19 | 19 |  |  | 1
1.4.48.30.3.2.4.2 | D0055954 | L profil levi | Č0361/S235 JR | 314.268 | 85.9106 |  | 3 | 1 |  |  |  | Lim | 0 | 0 | 1 | 1 | 0 | 0 | 0 | 0 | 0 | 0 | 0.37 |  | Fazni proizvod | Odobreno | A | 5 | 5 | 33441.3 | 0.63745 | 1
1.4.48.30.3.2.4.2.1 | K0000109 | LIM, TVL, #3, Č0361, S235JR | [5 empty] | 1 | kg | kg(Bruto) | 1 | Lim | [12 empty] | Sirovina | Odobreno | H | 19 | 19 |  |  | 1
1.4.48.30.3.2.4.3 | K0000126 | CO2 Žica, 1mm | [5 empty] | 1 | kg | kg | 0.03 | Materijal za zavarivanje | [12 empty] | Sirovina | Odobreno | G | 16 | 16 |  |  | 1
1.4.48.30.3.2.4.4 | D0055953 | Bočna prirubnica proreza za čišćenje | Č0361/S235 JR | 294 | 195 | 0 | 5 | 1 | kom. |  |  | Lim | 1 | 0 | 0 | 1 | 0 | 0 | 0 | 0 | 0 | 0 | 0.95741 |  | Fazni proizvod | Odobreno | A | 5 | 5 | 58091.9081 | 2.2559 | 1
1.4.48.30.3.2.4.4.1 | K0000107 | LIM, TVL, #5, Č0361, S235JR | [5 empty] | 1 | kg | kg(Bruto) | 1 | Lim | [12 empty] | Sirovina | Odobreno | H | 19 | 19 |  |  | 1
1.4.48.30.3.2.5 | D0049539 | Gornji deo dimnjače za ciklon TKAN 300 SP-A | Č0361/S235 JR | 943 | 311.322 |  | 5 | 1 |  |  |  | Lim | 0 | 0 | 0 | 1 | 0 | 0 | 0 | 0 | 0 | 0 | 10.38 |  | Fazni proizvod | Odobreno | A | 9 | 9 | 539224.29 | 11.5523 | 1
1.4.48.30.3.2.5.1 | K0000107 | LIM, TVL, #5, Č0361, S235JR | [5 empty] | 1 | kg | kg(Bruto) | 1 | Lim | [12 empty] | Sirovina | Odobreno | H | 19 | 19 |  |  | 1
1.4.48.30.3.2.6 | D0049293 | Prirubnica ciklona | Č0361/S235 JR | 843 | 578.881 | 0 | 5 | 1 | kom. |  |  | Lim | 0 | 0 | 0 | 1 | 0 | 0 | 0 | 0 | 0 | 0 | 5.1492 |  | Fazni proizvod | Odobreno | A | 10 | 10 | 290571.886 | 19.2027 | 1
1.4.48.30.3.2.6.1 | K0000107 | LIM, TVL, #5, Č0361, S235JR | [5 empty] | 1 | kg | kg(Bruto) | 1 | Lim | [12 empty] | Sirovina | Odobreno | H | 19 | 19 |  |  | 1
1.4.48.30.3.2.7 | S0012033 | Sklop prirubnice i grla dimnjače - Desna |  | 0 | 0 | 0 |  | 1 |  |  |  |  | 0 |  |  |  | 1 |  | 0 | 0 | 0 | 0 | 1.803 | Ostalo | Fazni proizvod | Odobreno | A | 6 | 6 | 133970.899 |  | 1
1.4.48.30.3.2.7.1 | D0055950 | L - profil desni | Č0361/S235 JR | 314.268 | 85.9106 |  | 3 | 1 |  |  |  | Lim | 0 | 0 | 1 | 1 | 0 | 0 | 0 | 0 | 0 | 0 | 0.37 |  | Fazni proizvod | Odobreno | A | 5 | 5 | 33441.29 | 0.63745 | 1
1.4.48.30.3.2.7.1.1 | K0000109 | LIM, TVL, #3, Č0361, S235JR | [5 empty] | 1 | kg | kg(Bruto) | 1 | Lim | [12 empty] | Sirovina | Odobreno | H | 19 | 19 |  |  | 1
1.4.48.30.3.2.7.2 | D0055953 | Bočna prirubnica proreza za čišćenje | Č0361/S235 JR | 294 | 195 | 0 | 5 | 1 | kom. |  |  | Lim | 1 | 0 | 0 | 1 | 0 | 0 | 0 | 0 | 0 | 0 | 0.95741 |  | Fazni proizvod | Odobreno | A | 5 | 5 | 58091.9081 | 2.2559 | 1
1.4.48.30.3.2.7.2.1 | K0000107 | LIM, TVL, #5, Č0361, S235JR | [5 empty] | 1 | kg | kg(Bruto) | 1 | Lim | [12 empty] | Sirovina | Odobreno | H | 19 | 19 |  |  | 1
1.4.48.30.3.2.7.3 | K0000126 | CO2 Žica, 1mm | [5 empty] | 1 | kg | kg | 0.03 | Materijal za zavarivanje | [12 empty] | Sirovina | Odobreno | G | 16 | 16 |  |  | 1
1.4.48.30.3.2.7.4 | D0055951 | Flah okvira 2 | Č0361/S235 JR | 238.5 | 84.9 | 0 | 3 | 1 | kom. |  |  | Lim | 0 | 0 | 0 | 1 | 0 | 0 | 0 | 0 | 0 | 0 | 0.47807 |  | Fazni proizvod | Odobreno | A | 5 | 5 | 42437.7 | 0.47807 | 1
1.4.48.30.3.2.7.4.1 | K0000109 | LIM, TVL, #3, Č0361, S235JR | [5 empty] | 1 | kg | kg(Bruto) | 1 | Lim | [12 empty] | Sirovina | Odobreno | H | 19 | 19 |  |  | 1
1.4.48.30.3.2.8 | D0049538 | Donji deo dimnjače za ciklon TKAN 300 SP-A | Č0361/S235 JR | 961.304 | 339.8 |  | 5 | 1 |  |  |  | Lim | 1 | 0 | 0 | 1 | 0 | 0 | 0 | 0 | 0 | 0 | 9.05 |  | Fazni proizvod | Odobreno | A | 10 | 10 | 480208.55 | 12.8537 | 1
1.4.48.30.3.2.8.1 | K0000107 | LIM, TVL, #5, Č0361, S235JR | [5 empty] | 1 | kg | kg(Bruto) | 1 | Lim | [12 empty] | Sirovina | Odobreno | H | 19 | 19 |  |  | 1
1.4.48.30.3.2.9 | D0049540 | Bočna strana dimnjače za ciklon TKAN 300 SP-A | Č0361/S235 JR | 520.325 | 321.021 |  | 5 | 2 |  |  |  | Lim | 0 | 0 | 0 | 1 | 0 | 0 | 0 | 0 | 0 | 0 | 4.21 |  | Fazni proizvod | Odobreno | A | 10 | 10 | 223300.36 | 6.5728 | 2
1.4.48.30.3.2.9.1 | K0000107 | LIM, TVL, #5, Č0361, S235JR | [5 empty] | 1 | kg | kg(Bruto) | 1 | Lim | [12 empty] | Sirovina | Odobreno | H | 19 | 19 |  |  | 1
1.4.48.30.3.3 | K0001738 | Leptir vijak M10 x 20 DIN 315A | [5 empty] | 12 | kom | kom | 1 | Šrafovska roba | [12 empty] | Sirovina | Odobreno | A | 7 | 7 |  |  | 12
1.4.48.30.3.4 | D0045550 | Poklopac čišćenja dimnjače ciklona TKAN 300 Radijator 2016 | Č0361/S235 JR | 510 | 230 |  | 5 | 1 |  |  |  | Lim | 0 | 0 | 0 | 1 | 0 | 0 | 0 | 1 | 0 | 0 | 4.58 |  | Finalni proizvod | Odobreno | A | 7 | 7 | 241912.12 | 4.6158 | 1
1.4.48.30.3.4.1 | K0000107 | LIM, TVL, #5, Č0361, S235JR | [5 empty] | 1 | kg | kg(Bruto) | 1 | Lim | [12 empty] | Sirovina | Odobreno | H | 19 | 19 |  |  | 1
1.4.48.30.3.4.2 | K0000123 | Farba, osnovna, crna | [5 empty] | 1 | l | mm2 | 0.119 | Farba | [12 empty] | Sirovina | Odobreno | J | 25 | 25 |  |  | 1
1.4.48.30.3.5 | K0000030 | Podloška 10.5 x 2 A DIN 125 | [5 empty] | 12 | kom | kom | 1 | Šrafovska roba | [12 empty] | Sirovina | Odobreno | D | 18 | 18 |  |  | 12
1.4.48.30.3.6 | SW-10848 | Bočni poklopac proreza za čišćenje TKAN 300 |  | 0 | 0 | 0 |  | 2 | kom. |  |  | SKLOP | 0 |  |  |  | 1 | 0 | 0 | 1 | 0 | 0 | 2.362 | Ostalo | Finalni proizvod | Odobreno | A | 15 | 15 | 126050.791 |  | 2
1.4.48.30.3.6.1 | SW-10846 | Osnovni lim poklopca za čišćenje | Č0361/S235 JR | 294 | 195 | 0 | 5 | 1 | kom |  |  | Lim | 0 | 0 | 0 | 1 | 0 | 0 | 0 | 0 |  |  | 2.2315 |  | Fazni proizvod | Odobreno | A | 13 | 13 | 119287.7488 | 2.2559 | 1
1.4.48.30.3.6.1.1 | K0000107 | LIM, TVL, #5, Č0361, S235JR | [5 empty] | 1 | kg | kg(Bruto) | 1 | Lim | [12 empty] | Sirovina | Odobreno | H | 19 | 19 |  |  | 1
1.4.48.30.3.6.2 | K0000126 | CO2 Žica, 1mm | [5 empty] | 1 | kg | kg | 0.03 | Materijal za zavarivanje | [12 empty] | Sirovina | Odobreno | G | 16 | 16 |  |  | 1
1.4.48.30.3.6.3 | SW-10847 | Ručica | Č0000/St00 | 10 | 210 | 0 |  | 1 | kom |  |  | Šipka | 0 | 0 | 1 | 1 | 0 | 0 | 0 | 0 |  |  | 0.12997 |  | Fazni proizvod | Izmena u toku | A | 18 | 18 | 6763.0427 | 0.1298 | 1
1.4.48.30.3.6.3.1 | K0000175 | Šipka, ČTV, 10, Č0000 | [5 empty] | 1 | kg | kg(Bruto) | 1 | Šipka | [12 empty] | Sirovina | Odobreno | H | 18 | 18 |  |  | 1
1.4.48.30.3.6.4 | K0000123 | Farba, osnovna, crna | [5 empty] | 1 | l | mm2 | 0.119 | Farba | [12 empty] | Sirovina | Odobreno | J | 25 | 25 |  |  | 1
1.4.48.30.3.7 | D0051086 | Izolacija poklopca čišćenja dimnjače ciklona TKAN 300 Radijator 2016 | Keramicka lepenka | 843 | 436.5 | 3 |  | 1 |  |  |  | Termoizolacija | 0 | 0 | 0 | 1 | 0 | 0 | 0 | 0 | 0 | 0 | 0.33188 |  | Finalni proizvod | Odobreno | A | 8 | 8 | 367969 |  | 1
1.4.48.30.3.7.1 | K0000774 | Lepenka, bezazbestna, 3mm | [5 empty] | 1 | m2 | mm2 | 1 | Termoizolacija | [12 empty] | Sirovina | Odobreno | C | 10 | 10 |  |  | 1
1.4.48.30.3.8 | K0000011 | Vijak sa šestougaonom glavom M8 x 16 DIN 933 | 5.4 |  |  |  |  | 12 | kom | kom | 1 | Šrafovska roba | 0 | 0 | 0 | 0 | 0 | [7 empty] | Sirovina | Odobreno | C | 15 | 15 |  | Weight_bruto1@K0000011.sldprt | 12
1.4.48.30.3.9 | K0000028 | Podloška 8.4 x 1.6 A DIN 125 | [5 empty] | 12 | kom | kom | 1 | Šrafovska roba | [12 empty] | Sirovina | Odobreno | G | 25 | 25 |  |  | 12
1.4.48.30.4 | K0000030 | Podloška 10.5 x 2 A DIN 125 | [5 empty] | 14 | kom | kom | 1 | Šrafovska roba | [12 empty] | Sirovina | Odobreno | D | 18 | 18 |  |  | 14
1.4.48.30.5 | K0000006 | Navrtka šestougaona M10 DIN 934 | Material <not specified> |  |  |  |  | 14 | kom | kom | 1 | Šrafovska roba | [12 empty] | Sirovina | Odobreno | F | 23 | 23 |  | Weight_bruto1@K0000006.sldprt | 14
1.4.48.31 | S0013966 | Donja vrata TKAN 300 |  | 0 | 0 | 0 |  | 1 | kom. |  |  | SKLOP | 0 |  |  |  | 0 | 0 | 0 | 0 | 0 | 0 | 56.295 | Vrata | Finalni proizvod | Odobreno | A | 15 | 15 | 4058417.69 |  | 1
1.4.48.31.1 | D0061786 | Pletenica donjih vrata TKAN 300 | Stakl/grafitiz pl. | 20 | 20 | 2104 |  | 1 | kom. |  |  | Termoizolacija | 0 | 0 | 0 | 1 | 0 | 0 | 0 | 0 | 0 | 0 | 0.62326 |  | Finalni proizvod | Odobreno | A | 6 | 6 | 154432 |  | 1
1.4.48.31.1.1 | K0000783 | Pletenica, bezazbestna, 20x20 | [5 empty] | 1 | kg | kg | 1 | Termoizolacija | [12 empty] | Sirovina | Odobreno | B | 6 | 6 |  |  | 1
1.4.48.31.2 | K0000274 | Klipsa-muška M5 | Č0361 |  |  |  |  | 4 | kom | kom | 1 | Šrafovska roba | [12 empty] | Sirovina | Odobreno | A | 5 | 5 |  |  | 4
1.4.48.31.3 | K0000031 | Podloška 13 x 2.5 B DIN 125 | [5 empty] | 1 | kom | kom | 1 | Šrafovska roba | [12 empty] | Sirovina | Odobreno | B | 17 | 17 |  |  | 1
1.4.48.31.4 | K0000315 | Ms čep 1/4" SN | CuZn37 | 17 | 0 | 10.6 |  | 1 | kom | kom | 1 | Ostalo | 0 |  |  |  | 0 | 0 | 0 | 0 |  |  | 0.012 |  | Sirovina | Odobreno | A | 18 | 18 | 1140.892 |  | 1
1.4.48.31.5 | K0000316 | Kaljeno staklo 5 mm | Glass | 44.5 | 44.5 | 5 |  | 1 | kom | kom | 1 | Ostalo | 0 | 0 | 0 | 0 | 0 | 0 | 0 | 0 |  |  | 0.019 |  | Sirovina | Odobreno | P01 | 57 | 57 | 3809.574 |  | 1
1.4.48.31.6 | D0061899 | Zastitni lim izolacije donjih vrata TKAN 300 | 1.4828 | 484 | 484 |  | 5 | 1 |  |  |  | Lim | 0 | 0 | 0 | 1 | 0 | 0 | 0 | 0 | 0 | 0 | 8.65 |  | Finalni proizvod | Odobreno | A | 7 | 7 | 466817.15 | 9.136 | 1
1.4.48.31.6.1 | K0000837 | LIM, Prohrom, #5, 1.4828 | [5 empty] | 1 | kg | kg(Bruto) | 1 | Lim | [12 empty] | Sirovina | Odobreno | A | 4 | 4 |  |  | 1
1.4.48.31.7 | S0001313 | Sklop ručice donjih čeličnih vrata većih kotlova TKAN 150 |  | 0 | 0 | 0 |  | 1 |  |  |  | SKLOP | 0 |  |  |  | 1 | 0 | 0 | 1 | 0 | 0 | 0.373 | Ostalo | Finalni proizvod | Izmena u toku | C | 31 | 31 | 19751.087 |  | 1
1.4.48.31.7.1 | SW-3718 | Navojna šipka ručice | Č0361/S235 JRG2 | 12 | 40 |  |  | 1 | kom |  |  | Navojna šipka | 0 | 0 | 0 | 1 | 0 | 0 | 0 | 0 |  |  | 0.035531 | Vrata | Fazni proizvod | Odobreno | S | 70 | 70 | 1711.4249 | 0.035603 | 1
1.4.48.31.7.1.1 | K0000178 | Navojna šipka, ČTV, M12, Č0361 | [5 empty] | 1 | kg | kg(Bruto) | 1 | Šipka | [12 empty] | Sirovina | Odobreno | F | 14 | 14 |  |  | 1
1.4.48.31.7.2 | D0004253 | Ručica za donja vrata većih kotlova | Č0361/S235 JR | 157.555 | 107.123 |  | 6 | 1 | kom |  |  | Lim | 0 | 0 | 0 | 1 | 0 | 0 | 0 | 0 | 0 | 0 | 0.337 | Vrata | Fazni proizvod | Izmena u toku | B | 21 | 21 | 18039.663 | 0.79696 | 1
1.4.48.31.7.2.1 | K0000108 | LIM, TVL, #6, Č0361, S235JR | [5 empty] | 1 | kg | kg(Bruto) | 1 | Lim | [12 empty] | Sirovina | Odobreno | H | 19 | 19 |  |  | 1
1.4.48.31.7.3 | K0000123 | Farba, osnovna, crna | [5 empty] | 1 | l | mm2 | 0.119 | Farba | [12 empty] | Sirovina | Odobreno | J | 25 | 25 |  |  | 1
1.4.48.31.7.4 | K0000126 | CO2 Žica, 1mm | [5 empty] | 1 | kg | kg | 0.03 | Materijal za zavarivanje | [12 empty] | Sirovina | Odobreno | G | 16 | 16 |  |  | 1
1.4.48.31.8 | K0000275 | Blind nitna sa ravnom glavom M5x15,5 | AlMg3 |  |  |  |  | 4 | kom | kom | 1 | Šrafovska roba | [12 empty] | Sirovina | Odobreno | B | 7 | 7 |  |  | 4
1.4.48.31.9 | K0000030 | Podloška 10.5 x 2 A DIN 125 | [5 empty] | 4 | kom | kom | 1 | Šrafovska roba | [12 empty] | Sirovina | Odobreno | D | 18 | 18 |  |  | 4
1.4.48.31.10 | K0000750 | Vijak sa šestougaonom glavom M10 x 80 DIN 933 | 5.4 |  |  |  |  | 4 | kom | kom | 1 | Šrafovska roba | [12 empty] | Sirovina | Odobreno | A | 5 | 5 |  |  | 4
1.4.48.31.11 | K0000832 | Poklopac revizora | AlMg3 | 56 | 56 | 22 |  | 1 | kom | kom | 1 | Ostalo | 0 | 0 | 0 | 0 | 0 | 0 | 0 | 0 |  |  | 0.045 |  | Sirovina | Odobreno | P01 | 20 | 20 | 9716.783 |  | 1
1.4.48.31.12 | D0061898 | Izolacija donjih vrata TKAN 300 | Vermikulit | 484 | 484 | 65 |  | 1 | kom. |  |  | Termoizolacija | 0 | 0 | 0 | 1 | 0 | 0 | 0 | 0 | 0 | 0 | 7.2794 |  | Finalni proizvod | Odobreno | A | 7 | 7 | 605201.3404 |  | 1
1.4.48.31.12.1 | K0002398 | Vermikulit tabla, 65mm | [5 empty] | 1 | m2 | mm2 | 1 | Termoizolacija | [12 empty] | Sirovina | Odobreno | A | 4 | 4 |  |  | 1
1.4.48.31.13 | K0000317 | Dihtung holendera 6/4'' | Klingerit | 48 | 4 | 1.5 |  | 1 | kom | kom | 1 | Ostalo | 0 |  |  |  | 0 | 0 | 0 | 0 |  |  | 0.002 |  | Sirovina | Odobreno | A | 21 | 21 | 1520.531 |  | 1
1.4.48.31.14 | K0000222 | Podloška zakrivljena D10 DIN 137 tip A | Č0361 |  |  |  |  | 1 | kom | kom | 1 | Šrafovska roba | [12 empty] | Sirovina | Odobreno | C | 13 | 13 |  |  | 1
1.4.48.31.15 | K0000823 | Nosač ručice, D10 | Č0361/S235 JR |  |  |  |  | 1 | kom | kom | 1 | Šrafovska roba | [12 empty] | Sirovina | Odobreno | B | 8 | 8 |  |  | 1
1.4.48.31.16 | S0014070 | Osnovni sklop donjih vrata TKAN 300 |  | 0 | 0 | 0 |  | 1 |  |  |  |  | 0 |  |  |  | 1 |  | 0 | 1 | 0 | 0 | 39.033 | Ostalo | Finalni proizvod | Odobreno | A | 10 | 10 | 2762635.149 |  | 1
1.4.48.31.16.1 | D0061784 | Nosač pletenice donjih vrata TKAN 300 | Č0361/S235 JR | 526 | 36.3979 | 0 | 3 | 4 | kom. |  |  | Lim | 0 | 0 | 1 | 1 | 0 | 0 | 0 | 0 | 0 | 0 | 0.43241 |  | Fazni proizvod | Odobreno | A | 6 | 6 | 39933.5254 | 0.45202 | 4
1.4.48.31.16.1.1 | K0000109 | LIM, TVL, #3, Č0361, S235JR | [5 empty] | 1 | kg | kg(Bruto) | 1 | Lim | [12 empty] | Sirovina | Odobreno | H | 19 | 19 |  |  | 1
1.4.48.31.16.2 | K0000126 | CO2 Žica, 1mm | [5 empty] | 1 | kg | kg | 0.03 | Materijal za zavarivanje | [12 empty] | Sirovina | Odobreno | G | 16 | 16 |  |  | 1
1.4.48.31.16.3 | K0000123 | Farba, osnovna, crna | [5 empty] | 1 | l | mm2 | 0.119 | Farba | [12 empty] | Sirovina | Odobreno | J | 25 | 25 |  |  | 1
1.4.48.31.16.4 | SW-14946 | Plocica rucice vrata | Č0361/S235 JR | 30 | 25 | 0 | 8 | 1 | kom |  |  | Lim | 1 | 0 | 0 | 1 | 0 | 0 | 0 | 0 | 0 | 0 | 0.044933 |  | Fazni proizvod | Izmena u toku | F | 81 | 81 | 2478.269 | 0.04722 | 1
1.4.48.31.16.4.1 | K0000234 | LIM, TVL, #8, Č0361, S235JR | [5 empty] | 1 | kg | kg(Bruto) | 1 | Lim | [12 empty] | Sirovina | Odobreno | D | 14 | 14 |  |  | 1
1.4.48.31.16.5 | SW-9658 | Cev Revizora 6/4" x 80 | P 235 TR1 | 48.3 | 80 |  | 3.6 | 1 | kom |  |  | Cev | 1 | 0 | 0 | 1 | 0 | 0 | 0 | 0 |  |  | 0.31385 |  | Fazni proizvod | Odobreno | F | 47 | 47 | 23258.79 | 0.31829 | 1
1.4.48.31.16.5.1 | K0000778 | Cev, ČTV, bešavna, (6/4") 48.3x3.6, Č1212 | [5 empty] | 1 | kg | kg(Bruto) | 1 | Cev | [12 empty] | Sirovina | Odobreno | B | 6 | 6 |  |  | 1
1.4.48.31.16.6 | S0013967 | Distancer izolacije donjih vrata TKAN 300 |  | 0 | 0 | 0 |  | 1 | kom. |  |  | SKLOP | 0 |  |  |  | 1 | 0 | 0 | 0 | 0 | 0 | 20.451 | Ostalo | Fazni proizvod | Odobreno | A | 10 | 10 | 1148257.457 |  | 1
1.4.48.31.16.6.1 | K0000126 | CO2 Žica, 1mm | [5 empty] | 1 | kg | kg | 0.03 | Materijal za zavarivanje | [12 empty] | Sirovina | Odobreno | G | 16 | 16 |  |  | 1
1.4.48.31.16.6.2 | D0061783 | Nosač izolacije vrata TKAN 300 | Č0361/S235 JR | 483 | 483 | 0 | 5 | 1 | kom. |  |  | Lim | 1 | 0 | 0 | 1 | 0 | 0 | 0 | 0 | 0 | 0 | 8.7985 |  | Fazni proizvod | Odobreno | A | 8 | 8 | 460336.8288 | 9.1799 | 1
1.4.48.31.16.6.2.1 | K0000107 | LIM, TVL, #5, Č0361, S235JR | [5 empty] | 1 | kg | kg(Bruto) | 1 | Lim | [12 empty] | Sirovina | Odobreno | H | 19 | 19 |  |  | 1
1.4.48.31.16.6.3 | SW-17401 | Izolacioni karton cevi | Keramicka lepenka | 334.369 | 70 | 3 |  | 1 | kom |  |  | Termoizolacija | 0 | 0 | 0 | 1 | 0 | 0 | 0 | 0 | 0 | 0 | 0.11118 |  | Fazni proizvod | Izmena u toku | B | 35 | 35 | 50855.3743 |  | 1
1.4.48.31.16.6.3.1 | K0000774 | Lepenka, bezazbestna, 3mm | [5 empty] | 1 | m2 | mm2 | 1 | Termoizolacija | [12 empty] | Sirovina | Odobreno | C | 10 | 10 |  |  | 1
1.4.48.31.16.6.4 | SW-17352 | Šipka-distancer | Č0000/St00 | 16 | 28 |  |  | 5 | kom |  |  | Šipka | 1 | 0 | 0 | 1 | 0 | 0 | 0 | 0 |  |  | 0.041191 |  | Fazni proizvod | Izmena u toku | B | 26 | 26 | 1609.4651 | 0.044306 | 5
1.4.48.31.16.6.4.1 | K0000800 | Šipka, ČTV, 16, Č0000 | [5 empty] | 1 | kg | kg(Bruto) | 1 | Šipka | [12 empty] | Sirovina | Odobreno | B | 6 | 6 |  |  | 1
1.4.48.31.16.6.5 | D0061782 | Pregradni lim vrata TKAN 300 | Č0361/S235 JR | 524 | 524 | 0 | 5 | 1 | kom. |  |  | Lim | 0 | 0 | 0 | 1 | 0 | 0 | 0 | 0 | 0 | 0 | 10.432 |  | Fazni proizvod | Odobreno | A | 7 | 7 | 543650.7182 | 10.8046 | 1
1.4.48.31.16.6.5.1 | K0000107 | LIM, TVL, #5, Č0361, S235JR | [5 empty] | 1 | kg | kg(Bruto) | 1 | Lim | [12 empty] | Sirovina | Odobreno | H | 19 | 19 |  |  | 1
1.4.48.31.16.6.6 | SW-17400 | Izolacioni karton cevi | Keramicka lepenka | 334.353 | 15 | 3 |  | 1 | kom |  |  | Termoizolacija | 0 | 0 | 0 | 1 | 0 | 0 | 0 | 0 | 0 | 0 | 0.023824 |  | Fazni proizvod | Izmena u toku | B | 38 | 38 | 13524.7665 |  | 1
1.4.48.31.16.6.6.1 | K0000774 | Lepenka, bezazbestna, 3mm | [5 empty] | 1 | m2 | mm2 | 1 | Termoizolacija | [12 empty] | Sirovina | Odobreno | C | 10 | 10 |  |  | 1
1.4.48.31.16.6.7 | SW-17359 | Cev-nastavak revizora | Č0361/S235 JR | 101.6 | 113 |  | 3.2 | 1 | kom |  |  | Cev | 0 | 0 | 0 | 1 | 0 | 0 | 0 | 0 |  |  | 0.87973 |  | Fazni proizvod | Izmena u toku | A | 25 | 25 | 71842.4435 | 0.87973 | 1
1.4.48.31.16.6.7.1 | K0000833 | Cev, ČTV, šavna, (4") 101.6x3.2, Č0361, S235JR | [5 empty] | 1 | kg | kg(Bruto) | 1 | Cev | [12 empty] | Sirovina | Odobreno | A | 6 | 6 |  |  | 1
1.4.48.31.16.7 | D0061785 | Izolacija donjih vrata TKAN 300 | Keramicko cebe Al | 526 | 526 | 25 |  | 1 | kom. |  |  | Termoizolacija | 0 | 0 | 0 | 1 | 0 | 0 | 0 | 0 | 0 | 0 | 0.16004 |  | Fazni proizvod | Odobreno | A | 7 | 7 | 584137.0948 |  | 1
1.4.48.31.16.7.1 | K0000803 | Keramičko ćebe, 25mm | [5 empty] | 1 | m2 | mm2 | 1 | Termoizolacija | [12 empty] | Sirovina | Odobreno | B | 5 | 5 |  |  | 1
1.4.48.31.16.8 | D0061781 | Osnovni lim vrata TKAN 300 | Č0361/S235 JR | 657.326 | 657.326 | 0 | 5 | 1 | kom. |  |  | Lim | 0 | 0 | 1 | 1 | 1 | 0 | 0 | 0 | 0 | 0 | 16.3329 |  | Fazni proizvod | Odobreno | A | 6 | 6 | 844769.4531 | 17.0023 | 1
1.4.48.31.16.8.1 | K0000126 | CO2 Žica, 1mm | [5 empty] | 1 | kg | kg | 0.03 | Materijal za zavarivanje | [12 empty] | Sirovina | Odobreno | G | 16 | 16 |  |  | 1
1.4.48.31.16.8.2 | K0000107 | LIM, TVL, #5, Č0361, S235JR | [5 empty] | 1 | kg | kg(Bruto) | 1 | Lim | [12 empty] | Sirovina | Odobreno | H | 19 | 19 |  |  | 1
1.4.48.31.17 | K0000155 | Plastična ručica sa umetkom GILLES | Material <not specified> | 30 | 30 | 100 |  | 1 | kom | kom | 1 | Ostalo | 0 |  |  |  | 0 |  | 0 | 0 |  |  | 0.06 | Vrata | Sirovina | Odobreno | F | 26 | 26 | 10950.997 |  | 1
1.4.48.32 | S0013970 | Ložište TKAN 300 INTEGRA |  | 0 | 0 | 0 |  | 1 | kom. |  |  | SKLOP | 0 |  |  |  | 1 | 0 | 0 | 1 | 0 | 0 | 628.909 | Ostalo | Finalni proizvod | Odobreno | A | 19 | 19 | 28100395.847 |  | 1
1.4.48.32.1 | D0050047 | Bočna prirubnica kanala | Č0361/S235 JR | 499 | 355 | 0 | 6 | 2 | kom. |  |  | Lim | 1 | 0 | 0 | 1 | 0 | 0 | 0 | 0 | 0 | 0 | 2.0462 |  | Fazni proizvod | Odobreno | A | 5 | 5 | 106925.8427 | 8.3648 | 2
1.4.48.32.1.1 | K0000108 | LIM, TVL, #6, Č0361, S235JR | [5 empty] | 1 | kg | kg(Bruto) | 1 | Lim | [12 empty] | Sirovina | Odobreno | H | 19 | 19 |  |  | 1
1.4.48.32.2 | D0046702 | Profil izolacionog lima ložišta | Č0361/S235 JR | 302.5 | 146.758 |  | 3 | 2 |  |  |  | Lim | 0 | 0 | 1 | 1 | 0 | 0 | 0 | 0 | 0 | 0 | 1.0378 |  | Fazni proizvod | Odobreno | A | 8 | 8 | 90632.5053 | 1.0481 | 2
1.4.48.32.2.1 | K0000109 | LIM, TVL, #3, Č0361, S235JR | [5 empty] | 1 | kg | kg(Bruto) | 1 | Lim | [12 empty] | Sirovina | Odobreno | H | 19 | 19 |  |  | 1
1.4.48.32.3 | K0000208 | Vijak imbus sa upuštenom glavom M8 x 20 DIN 7991 | 5.4 |  |  |  |  | 8 | kom | kom | 1 | Šrafovska roba | [12 empty] | Sirovina | Odobreno | A | 9 | 9 |  |  | 8
1.4.48.32.4 | K0000123 | Farba, osnovna, crna | [5 empty] | 1 | l | mm2 | 0.119 | Farba | [12 empty] | Sirovina | Odobreno | J | 25 | 25 |  |  | 1
1.4.48.32.5 | SW-1716 | Pletenica izlazne cevi pepeljare aut.čišćenja TKAN | Stakl/grafitiz pl. | 8 | 8 | 98 |  | 1 | kom |  |  | Termoizolacija | 0 | 0 | 0 | 1 | 0 | 0 | 0 | 0 | 0 | 0 | 0.006295 | Ostalo | Finalni proizvod | Izmena u toku | B | 35 | 35 | 6773.2738 |  | 1
1.4.48.32.5.1 | K0000835 | Pletenica, bezazbestna, 8x8 | [5 empty] | 1 | kg | kg | 1 | Termoizolacija | [12 empty] | Sirovina | Odobreno | A | 6 | 6 |  |  | 1
1.4.48.32.6 | S0013974 | Unutrašnji deo ložišta TKAN 300 INTEGRA |  | 0 | 0 | 0 |  | 1 | kom. |  |  | SKLOP | 0 |  |  |  | 1 | 0 | 0 | 0 | 0 | 0 | 98.173 | Ostalo | Fazni proizvod | Odobreno | A | 9 | 9 | 8053425.219 |  | 1
1.4.48.32.6.1 | S0009267 | Donji deo ložišta TKAN 300 SP-A |  | 0 | 0 | 0 |  | 1 | kom. |  |  | SKLOP | 0 |  |  |  | 1 | 0 | 0 | 0 | 0 | 0 | 34.066 | Ostalo | Fazni proizvod | Odobreno | A | 9 | 9 | 2912860.25 |  | 1
1.4.48.32.6.1.1 | D0046682 | Donji lim ložišta | Č0361/S235 JR | 1391 | 1075.8 | 0 | 3 | 1 | kom. |  |  | Lim | 0 | 0 | 1 | 1 | 0 | 0 | 0 | 0 | 0 | 0 | 33.0569 |  | Fazni proizvod | Odobreno | A | 9 | 9 | 2817110.069 | 35.3308 | 1
1.4.48.32.6.1.1.1 | K0000109 | LIM, TVL, #3, Č0361, S235JR | [5 empty] | 1 | kg | kg(Bruto) | 1 | Lim | [12 empty] | Sirovina | Odobreno | H | 19 | 19 |  |  | 1
1.4.48.32.6.1.2 | D0046840 | Nosač cevi ložišta | Č0361/S235 JR | 84.3364 | 76 |  | 3 | 12 |  |  |  | Lim | 0 | 0 | 0 | 1 | 0 | 0 | 0 | 0 | 0 | 0 | 0.084066 |  | Fazni proizvod | Odobreno | A | 6 | 6 | 7979.1818 | 0.15133 | 12
1.4.48.32.6.1.2.1 | K0000109 | LIM, TVL, #3, Č0361, S235JR | [5 empty] | 1 | kg | kg(Bruto) | 1 | Lim | [12 empty] | Sirovina | Odobreno | H | 19 | 19 |  |  | 1
1.4.48.32.6.1.3 | K0000126 | CO2 Žica, 1mm | [5 empty] | 1 | kg | kg | 0.03 | Materijal za zavarivanje | [12 empty] | Sirovina | Odobreno | G | 16 | 16 |  |  | 1
1.4.48.32.6.2 | D0061810 | Izolacioni lim - veći TKAN 300 INTEGRA | Č0361/S235 JR | 1251 | 1114.5 | 0 | 3 | 1 |  |  |  | Lim | 0 | 0 | 0 | 1 | 0 | 0 | 0 | 0 | 0 | 0 | 27.2237 | Ostalo | Fazni proizvod | Odobreno | A | 9 | 9 | 2327658.1584 | 32.918 | 1
1.4.48.32.6.2.1 | K0000109 | LIM, TVL, #3, Č0361, S235JR | [5 empty] | 1 | kg | kg(Bruto) | 1 | Lim | [12 empty] | Sirovina | Odobreno | H | 19 | 19 |  |  | 1
1.4.48.32.6.3 | D0046660 | Gornji nosač livenih segmenta | 1.4828 | 794.326 | 674.326 | 0 | 5 | 1 | kom. |  |  | Lim | 0 | 0 | 1 | 1 | 1 | 0 | 0 | 0 | 0 | 0 | 9.0347 |  | Fazni proizvod | Odobreno | A | 8 | 8 | 489397.0649 | 20.8898 | 1
1.4.48.32.6.3.1 | K0000126 | CO2 Žica, 1mm | [5 empty] | 1 | kg | kg | 0.03 | Materijal za zavarivanje | [12 empty] | Sirovina | Odobreno | G | 16 | 16 |  |  | 1
1.4.48.32.6.3.2 | K0000837 | LIM, Prohrom, #5, 1.4828 | [5 empty] | 1 | kg | kg(Bruto) | 1 | Lim | [12 empty] | Sirovina | Odobreno | A | 4 | 4 |  |  | 1
1.4.48.32.6.4 | S0013975 | Deo kanala automatskog čišćenja TKAN 300 |  | 0 | 0 | 0 |  | 1 | kom. |  |  | SKLOP | 0 |  |  |  | 1 | 0 | 0 | 0 | 0 | 0 | 11.342 | Ostalo | Fazni proizvod | Odobreno | A | 7 | 7 | 939312.331 |  | 1
1.4.48.32.6.4.1 | D0061809 | Prednja i zadnja strana kanala ciscenja TKAN 300 | Č0361/S235 JR | 605 | 114.141 | 0 | 3 | 2 | kom. |  |  | Lim | 0 | 0 | 0 | 1 | 0 | 0 | 0 | 0 | 0 | 0 | 1.6304 | Ostalo | Fazni proizvod | Odobreno | A | 7 | 7 | 142425.0553 | 1.6304 | 2
1.4.48.32.6.4.1.1 | K0000109 | LIM, TVL, #3, Č0361, S235JR | [5 empty] | 1 | kg | kg(Bruto) | 1 | Lim | [12 empty] | Sirovina | Odobreno | H | 19 | 19 |  |  | 1
1.4.48.32.6.4.2 | D0061808 | Cev automatskog ciscenja TKAN 300 | Č0361/S235 JR | 88.9 | 1413 |  | 3.2 | 1 | kom. |  |  | Cev | 0 | 0 | 0 | 1 | 0 | 0 | 0 | 0 | 0 | 0 | 7.5262 | Ostalo | Fazni proizvod | Odobreno | A | 8 | 8 | 604163.6198 | 9.5807 | 1
1.4.48.32.6.4.2.1 | K0000838 | Cev, ČTV, šavna, (3") 88.9x3.2, Č0361, S235JR | [5 empty] | 1 | kg | kg(Bruto) | 1 | Cev | [12 empty] | Sirovina | Odobreno | A | 5 | 5 |  |  | 1
1.4.48.32.6.4.3 | K0000126 | CO2 Žica, 1mm | [5 empty] | 1 | kg | kg | 0.03 | Materijal za zavarivanje | [12 empty] | Sirovina | Odobreno | G | 16 | 16 |  |  | 1
1.4.48.32.6.4.4 | D0046658 | Bočni lim kanala za AČ | Č0361/S235 JR | 168.828 | 110 | 0 | 3 | 2 | kom. |  |  | Lim | 0 | 0 | 0 | 1 | 0 | 0 | 0 | 0 | 0 | 0 | 0.27737 | Ostalo | Fazni proizvod | Odobreno | A | 6 | 6 | 25149.3001 | 0.43846 | 2
1.4.48.32.6.4.4.1 | K0000109 | LIM, TVL, #3, Č0361, S235JR | [5 empty] | 1 | kg | kg(Bruto) | 1 | Lim | [12 empty] | Sirovina | Odobreno | H | 19 | 19 |  |  | 1
1.4.48.32.6.5 | D0038539 | Šipka - Čaura za ložište | Č0361/S235 JRG2 | 20 | 55 |  |  | 8 | kom |  |  | Šipka | 1 | 0 | 0 | 1 | 0 | 0 | 0 | 0 | 0 | 0 | 0.1211 | Ostalo | Fazni proizvod | Odobreno | A | 6 | 6 | 4697.4973 | 0.13598 | 8
1.4.48.32.6.5.1 | K0000120 | Šipka, ČTV, 20, Č0361 | [5 empty] | 1 | kg | kg(Bruto) | 1 | Šipka | [12 empty] | Sirovina | Odobreno | G | 16 | 16 |  |  | 1
1.4.48.32.6.6 | K0000126 | CO2 Žica, 1mm | [5 empty] | 1 | kg | kg | 0.03 | Materijal za zavarivanje | [12 empty] | Sirovina | Odobreno | G | 16 | 16 |  |  | 1
1.4.48.32.6.7 | S0014074 | Sklop u-profil pepeljare TKAN 300 |  | 0 | 0 | 0 |  | 1 |  |  |  |  | 0 |  |  |  | 1 |  | 0 | 0 | 0 | 0 | 2.988 | Ostalo | Fazni proizvod | Odobreno | A | 4 | 4 | 270511.04 |  | 1
1.4.48.32.6.7.1 | D0062126 | Flah u-profil pepeljare TKAN 300 | Č0361/S235 JR | 604 | 15 |  | 3 | 2 |  |  |  | Lim | 0 | 0 | 0 | 1 | 0 | 0 | 0 | 0 | 0 | 0 | 0.21 |  | Fazni proizvod | Odobreno | A | 4 | 4 | 21766.43 | 0.21391 | 2
1.4.48.32.6.7.1.1 | K0000109 | LIM, TVL, #3, Č0361, S235JR | [5 empty] | 1 | kg | kg(Bruto) | 1 | Lim | [12 empty] | Sirovina | Odobreno | H | 19 | 19 |  |  | 1
1.4.48.32.6.7.2 | D0061812 | Flah pepeljare TKAN 300 | Č0361/S235 JR | 605 | 71 | 0 | 3 | 1 | kom. |  |  | Lim | 0 | 0 | 0 | 1 | 0 | 0 | 0 | 0 | 0 | 0 | 1.0142 | Ostalo | Fazni proizvod | Odobreno | A | 8 | 8 | 89966 | 1.0142 | 1
1.4.48.32.6.7.2.1 | K0000109 | LIM, TVL, #3, Č0361, S235JR | [5 empty] | 1 | kg | kg(Bruto) | 1 | Lim | [12 empty] | Sirovina | Odobreno | H | 19 | 19 |  |  | 1
1.4.48.32.6.7.3 | D0061811 | U-profil pepeljare TKAN 300 | Č0361/S235 JR | 921.796 | 71 | 0 | 3 | 1 | kom. |  |  | Lim | 0 | 0 | 1 | 1 | 0 | 0 | 0 | 0 | 0 | 0 | 1.547 | Ostalo | Fazni proizvod | Odobreno | A | 7 | 7 | 137012.1874 | 1.5452 | 1
1.4.48.32.6.7.3.1 | K0000109 | LIM, TVL, #3, Č0361, S235JR | [5 empty] | 1 | kg | kg(Bruto) | 1 | Lim | [12 empty] | Sirovina | Odobreno | H | 19 | 19 |  |  | 1
1.4.48.32.6.7.4 | K0000126 | CO2 Žica, 1mm | [5 empty] | 1 | kg | kg | 0.03 | Materijal za zavarivanje | [12 empty] | Sirovina | Odobreno | G | 16 | 16 |  |  | 1
1.4.48.32.6.8 | D0046699 | Izolacioni lim - manji TKAN 300 INTEGRA | Č0361/S235 JR | 1251 | 544.5 | 0 | 3 | 1 |  |  |  | Lim | 0 | 0 | 0 | 1 | 0 | 0 | 0 | 0 | 0 | 0 | 12.5502 | Ostalo | Fazni proizvod | Odobreno | A | 7 | 7 | 1076106.3919 | 16.0824 | 1
1.4.48.32.6.8.1 | K0000109 | LIM, TVL, #3, Č0361, S235JR | [5 empty] | 1 | kg | kg(Bruto) | 1 | Lim | [12 empty] | Sirovina | Odobreno | H | 19 | 19 |  |  | 1
1.4.48.32.7 | D0061796 | Bocna leva strana lozista TKAN 300 INTEGRA | Č0361/S235 JR | 1742 | 734.508 | 0 | 4 | 1 |  |  |  | Lim | 0 | 0 | 1 | 1 | 0 | 0 | 0 | 0 | 0 | 0 | 29.3731 | Ostalo | Fazni proizvod | Odobreno | A | 8 | 8 | 1901933.888 | 40.2791 | 1
1.4.48.32.7.1 | K0000067 | LIM, TVL, #4, Č0361, S235JR | [5 empty] | 1 | kg | kg(Bruto) | 1 | Lim | [12 empty] | Sirovina | Odobreno | I | 22 | 22 |  |  | 1
1.4.48.32.8 | S0010141 | Sklop bočnog poklopca ložišta TKAN 300 SP-A |  | 0 | 0 | 0 |  | 1 |  |  |  |  | 0 |  |  |  | 1 |  | 0 | 1 | 0 | 0 | 25.744 | Ostalo | Finalni proizvod | Odobreno | A | 7 | 7 | 910687.407 |  | 1
1.4.48.32.8.1 | D0046939 | Ručka bočnih prirubnica | Č0361/S235 JR | 224.796 | 30 |  | 3 | 1 |  |  |  | Lim | 0 | 0 | 1 | 1 | 0 | 0 | 0 | 0 | 0 | 0 | 0.15432 |  | Fazni proizvod | Odobreno | A | 8 | 8 | 14608.0566 | 0.15922 | 1
1.4.48.32.8.1.1 | K0000109 | LIM, TVL, #3, Č0361, S235JR | [5 empty] | 1 | kg | kg(Bruto) | 1 | Lim | [12 empty] | Sirovina | Odobreno | H | 19 | 19 |  |  | 1
1.4.48.32.8.2 | D0046930 | Kutija bočnog poklopca ložišta | Č0361/S235 JR | 527.796 | 396.796 | 0 | 3 | 1 | kom. |  |  | Lim | 0 | 0 | 1 | 1 | 0 | 0 | 0 | 0 | 0 | 0 | 2.551 | Ostalo | Fazni proizvod | Odobreno | A | 5 | 5 | 225353.7228 | 4.9446 | 1
1.4.48.32.8.2.1 | K0000109 | LIM, TVL, #3, Č0361, S235JR | [5 empty] | 1 | kg | kg(Bruto) | 1 | Lim | [12 empty] | Sirovina | Odobreno | H | 19 | 19 |  |  | 1
1.4.48.32.8.3 | D0050049 | Bočna spoljna prirubnica izmenjivog ložišta | Č0361/S235 JR | 499 | 355 | 0 | 6 | 1 | kom. |  |  | Lim | 1 | 0 | 0 | 1 | 0 | 0 | 0 | 0 | 0 | 0 | 8.2952 |  | Fazni proizvod | Odobreno | A | 5 | 5 | 364565.2034 | 8.3648 | 1
1.4.48.32.8.3.1 | K0000108 | LIM, TVL, #6, Č0361, S235JR | [5 empty] | 1 | kg | kg(Bruto) | 1 | Lim | [12 empty] | Sirovina | Odobreno | H | 19 | 19 |  |  | 1
1.4.48.32.8.4 | D0046856 | Izolacioni beton bočnog poklopca | Vatrostalni beton Zvezda 6 | 413 | 274 | 60 |  | 1 |  |  |  | Termoizolacija | 0 | 0 | 0 | 0 | 0 | 0 | 0 | 0 | 0 | 0 | 14.7439 | Ostalo | Fazni proizvod | Odobreno | A | 7 | 7 | 306160.4241 |  | 1
1.4.48.32.8.4.1 | K0000807 | Vatrostalni beton, Zvezda 6 | [5 empty] | 1 | kg | kg | 1 | Termoizolacija | [12 empty] | Sirovina | Odobreno | B | 10 | 10 |  |  | 1
1.4.48.32.8.5 | K0000126 | CO2 Žica, 1mm | [5 empty] | 1 | kg | kg | 0.03 | Materijal za zavarivanje | [12 empty] | Sirovina | Odobreno | G | 16 | 16 |  |  | 1
1.4.48.32.8.6 | K0000123 | Farba, osnovna, crna | [5 empty] | 1 | l | mm2 | 0.119 | Farba | [12 empty] | Sirovina | Odobreno | J | 25 | 25 |  |  | 1
1.4.48.32.9 | SW-12446 | Sklop spirale automatskog čišćenja TKAN 250 |  | 0 | 0 | 0 |  | 1 | kom. |  |  | SKLOP | 0 |  |  |  | 1 | 0 | 0 | 0 | 0 | 0 | 5.907 | Ostalo | Finalni proizvod | Odobreno | A | 25 | 25 | 249924.165 |  | 1
1.4.48.32.9.1 | K0000635 | Vijak imbus sa cilindricnom glavom M8 x 16 DIN 912 | 5.4 |  |  |  |  | 1 | kom | kom | 1 | Šrafovska roba | [12 empty] | Sirovina | Odobreno | A | 6 | 6 |  |  | 1
1.4.48.32.9.2 | SW-12445 | Spirala 60 x 60 x 22-4 x 1260 mm | Č0361/S235 JR | 60 | 60 | 1260 |  | 1 | kom |  |  | Ostalo | 0 | 0 | 0 | 1 | 0 | 0 | 0 | 0 | 0 | 0 | 1.7933 |  | Fazni proizvod | Odobreno | A | 17 | 17 | 138291.8317 |  | 1
1.4.48.32.9.2.1 | K0000884 | Spirala, Fe, 60x60x22, 4, SX | [5 empty] | 1 | kg | kg | 1 | Ostalo | [12 empty] | Sirovina | Odobreno | A | 6 | 6 |  |  | 1
1.4.48.32.9.3 | K0000126 | CO2 Žica, 1mm | [5 empty] | 1 | kg | kg | 0.03 | Materijal za zavarivanje | [12 empty] | Sirovina | Odobreno | G | 16 | 16 |  |  | 1
1.4.48.32.9.4 | SW-3833 | Pritezna plocica lancanika TKAN 1 - 80 | Č0361/S235 JR | 28 | 28 | 0 | 3 | 1 | kom |  |  | Lim | 0 | 0 | 0 | 1 | 0 | 0 | 0 | 0 | 0 | 0 | 0.013291 | Ostalo | Finalni proizvod | Odobreno | B | 41 | 41 | 1467.0609 | 0.01851 | 1
1.4.48.32.9.4.1 | K0000109 | LIM, TVL, #3, Č0361, S235JR | [5 empty] | 1 | kg | kg(Bruto) | 1 | Lim | [12 empty] | Sirovina | Odobreno | H | 19 | 19 |  |  | 1
1.4.48.32.9.5 | SW-12444 | Osovina spirale automatskog čišćenja |  | 0 | 0 | 0 |  | 1 | kom. |  |  | SKLOP | 0 |  |  |  | 1 | 0 | 0 | 0 | 0 | 0 | 4.097 | Ostalo | Fazni proizvod | Odobreno | A | 22 | 22 | 107921.7 |  | 1
1.4.48.32.9.5.1 | K0000126 | CO2 Žica, 1mm | [5 empty] | 1 | kg | kg | 0.03 | Materijal za zavarivanje | [12 empty] | Sirovina | Odobreno | G | 16 | 16 |  |  | 1
1.4.48.32.9.5.2 | SW-3823 | Distantna caura spirale | Č0361/S235 JR | 26.9 | 10 |  | 3.2 | 1 | kom |  |  | Cev | 1 | 0 | 0 | 1 | 0 | 0 | 0 | 0 |  |  | 0.011373 | Ostalo | Fazni proizvod | Odobreno | B | 49 | 49 | 1734.1591 | 0.018751 | 1
1.4.48.32.9.5.2.1 | K0000112 | Cev, ČTV, bešavna, (3/4") 26.9x3.2, Č1212 | [5 empty] | 1 | kg | kg(Bruto) | 1 | Cev | [12 empty] | Sirovina | Odobreno | D | 12 | 12 |  |  | 1
1.4.48.32.9.5.3 | SW-12442 | Šipka deo osovine spirale | Č0361/S235 JRG2 | 20 | 1682.5 |  |  | 1 | kom |  |  | Šipka | 1 | 0 | 0 | 1 | 0 | 0 | 0 | 0 | 0 | 0 | 4.086 |  | Fazni proizvod | Odobreno | A | 15 | 15 | 106187.541 | 4.1599 | 1
1.4.48.32.9.5.3.1 | K0000120 | Šipka, ČTV, 20, Č0361 | [5 empty] | 1 | kg | kg(Bruto) | 1 | Šipka | [12 empty] | Sirovina | Odobreno | G | 16 | 16 |  |  | 1
1.4.48.32.9.6 | K0000434 | Klin 5 x 5 x 50 DIN 6885 | [5 empty] | 1 | kom | kom | 1 | Šrafovska roba | [12 empty] | Sirovina | Odobreno | B | 13 | 13 |  |  | 1
1.4.48.32.10 | S0010005 | Sklop šolje izmenjivog ložišta TKAN 300 SP-A |  | 0 | 0 | 0 |  | 1 |  |  |  |  | 0 |  |  |  | 1 |  | 0 | 1 | 0 | 0 | 39.51 | Ostalo | Finalni proizvod | Odobreno | A | 12 | 12 | 1919140.707 |  | 1
1.4.48.32.10.1 | D0046823 | Rebro cevi grejača | Č0361/S235 JR | 137 | 67.9877 |  | 6 | 1 |  |  |  | Lim | 0 | 0 | 0 | 1 | 0 | 0 | 0 | 0 | 0 | 0 | 0.28 |  | Fazni proizvod | Odobreno | A | 5 | 5 | 14075.16 | 0.88627 | 1
1.4.48.32.10.1.1 | K0000108 | LIM, TVL, #6, Č0361, S235JR | [5 empty] | 1 | kg | kg(Bruto) | 1 | Lim | [12 empty] | Sirovina | Odobreno | H | 19 | 19 |  |  | 1
1.4.48.32.10.2 | K0000253 | Vijak sa šestougaonom glavom M6 x 20 DIN 933 | 5.4 |  |  |  |  | 4 | kom | kom | 1 | Šrafovska roba | [12 empty] | Sirovina | Odobreno | C | 9 | 9 |  |  | 4
1.4.48.32.10.3 | SW-12459 | Prirubnica livenih segmenata | 1.4828 | 480 | 360 | 0 | 5 | 1 | kom |  |  | Lim | 0 | 0 | 0 | 1 | 0 | 0 | 0 | 0 |  |  | 2.886 |  | Fazni proizvod | Odobreno | A | 16 | 16 | 162800 | 6.7392 | 1
1.4.48.32.10.3.1 | K0000837 | LIM, Prohrom, #5, 1.4828 | [5 empty] | 1 | kg | kg(Bruto) | 1 | Lim | [12 empty] | Sirovina | Odobreno | A | 4 | 4 |  |  | 1
1.4.48.32.10.4 | S0000613 | Sklop krace veci uloska fena TKAN |  | 0 | 0 | 0 |  | 1 |  |  |  | SKLOP | 0 |  |  |  | 1 | 0 | 0 | 1 | 0 | 0 | 0.661 | Ostalo | Finalni proizvod | Izmena u toku | A | 32 | 32 | 39107.03 |  | 1
1.4.48.32.10.4.1 | K0000123 | Farba, osnovna, crna | [5 empty] | 1 | l | mm2 | 0.119 | Farba | [12 empty] | Sirovina | Odobreno | J | 25 | 25 |  |  | 1
1.4.48.32.10.4.2 | D0003193 | Cev, Ø42.2 x 110 mm | P 235 TR1 | 42.2 | 110 |  | 5 | 1 |  |  |  | Cev | 1 | 0 | 0 | 1 | 0 | 0 | 0 | 0 | 0 | 0 | 0.50509 |  | Fazni proizvod | Izmena u toku | A | 17 | 17 | 26919.0269 | 0.50586 | 1
1.4.48.32.10.4.2.1 | K0000863 | Cev, ČTV, bešavna, (5/4") 42.2x5, Č1212 | [5 empty] | 1 | kg | kg(Bruto) | 1 | Cev | [12 empty] | Sirovina | Odobreno | A | 5 | 5 |  |  | 1
1.4.48.32.10.4.3 | D0002397 | Prirubnica kraće cevi | Č0361/S235 JR | 80 | 80 |  | 4 | 1 |  |  |  | Lim | 0 | 0 | 0 | 1 | 0 | 0 | 0 | 0 | 0 | 0 | 0.15008 |  | Fazni proizvod | Izmena u toku | A | 25 | 25 | 11660.6208 | 0.20147 | 1
1.4.48.32.10.4.3.1 | K0000067 | LIM, TVL, #4, Č0361, S235JR | [5 empty] | 1 | kg | kg(Bruto) | 1 | Lim | [12 empty] | Sirovina | Odobreno | I | 22 | 22 |  |  | 1
1.4.48.32.10.4.4 | K0000065 | Vijak sa šestougaonom glavom M6 x 12 DIN 933 | 5.4 |  |  |  |  | 1 | kom | kom | 1 | Šrafovska roba | [12 empty] | Sirovina | Odobreno | F | 19 | 19 |  |  | 1
1.4.48.32.10.4.5 | K0000126 | CO2 Žica, 1mm | [5 empty] | 1 | kg | kg | 0.03 | Materijal za zavarivanje | [12 empty] | Sirovina | Odobreno | G | 16 | 16 |  |  | 1
1.4.48.32.10.5 | S0009269 | Sklop cevi uloška fena TKAN 300 -SP-A |  | 0 | 0 | 0 |  | 1 |  |  |  | SKLOP | 0 |  |  |  | 1 | 0 | 0 | 0 | 0 | 0 | 1.873 | Ostalo | Fazni proizvod | Odobreno | A | 8 | 8 | 149749.323 |  | 1
1.4.48.32.10.5.1 | K0000869 | Hamburški luk 5/4 " x 3,2 - 90° | Č0361/S235 JR | 42.2 | 48 |  |  | 1 | kom | kom | 1 | Ostalo | 1 | 0 | 0 | 1 | 0 | 0 | 0 | 0 |  |  | 0.232 |  | Sirovina | Odobreno | A | 16 | 16 | 19101.071 | 0.14811 | 1
1.4.48.32.10.5.2 | D0046687 | Cev duza | P 235 TR1 | 42.2 | 490 |  | 3.2 | 1 |  |  |  | Cev | 1 | 0 | 0 | 1 | 0 | 0 | 0 | 0 | 0 | 0 | 1.4811 |  | Fazni proizvod | Odobreno | A | 6 | 6 | 118406.4028 | 1.5119 | 1
1.4.48.32.10.5.2.1 | K0000113 | Cev, ČTV, bešavna, (5/4") 42.2x3.2, Č1212 | [5 empty] | 1 | kg | kg(Bruto) | 1 | Cev | [12 empty] | Sirovina | Odobreno | G | 16 | 16 |  |  | 1
1.4.48.32.10.5.3 | K0000126 | CO2 Žica, 1mm | [5 empty] | 1 | kg | kg | 0.03 | Materijal za zavarivanje | [12 empty] | Sirovina | Odobreno | G | 16 | 16 |  |  | 1
1.4.48.32.10.5.4 | D0003393 | Prirubnica kolena fena | Č0361/S235 JR | 80 | 80 |  | 4 | 1 |  |  |  | Lim | 0 | 0 | 0 | 1 | 0 | 0 | 0 | 0 | 0 | 0 | 0.16021 |  | Fazni proizvod | Izmena u toku | A | 26 | 26 | 12241.8154 | 0.20147 | 1
1.4.48.32.10.5.4.1 | K0000067 | LIM, TVL, #4, Č0361, S235JR | [5 empty] | 1 | kg | kg(Bruto) | 1 | Lim | [12 empty] | Sirovina | Odobreno | I | 22 | 22 |  |  | 1
1.4.48.32.10.6 | K0000072 | Podloška M6 - 6.4 x 1.6 - A DIN 125 | [5 empty] | 4 | kom | kom | 1 | Šrafovska roba | [12 empty] | Sirovina | Odobreno | C | 12 | 12 |  |  | 4
1.4.48.32.10.7 | D0049528 | Bočna strana kanala | 1.4828 | 147 | 376 | 0 | 5 | 2 | kom. |  |  | Lim | 0 | 0 | 0 | 1 | 0 | 0 | 0 | 0 | 0 | 0 | 2.1556 |  | Fazni proizvod | Odobreno | A | 5 | 5 | 115774 | 2.1556 | 2
1.4.48.32.10.7.1 | K0000837 | LIM, Prohrom, #5, 1.4828 | [5 empty] | 1 | kg | kg(Bruto) | 1 | Lim | [12 empty] | Sirovina | Odobreno | A | 4 | 4 |  |  | 1
1.4.48.32.10.8 | D0046939 | Ručka bočnih prirubnica | Č0361/S235 JR | 224.796 | 30 |  | 3 | 2 |  |  |  | Lim | 0 | 0 | 1 | 1 | 0 | 0 | 0 | 0 | 0 | 0 | 0.15432 |  | Fazni proizvod | Odobreno | A | 8 | 8 | 14608.0566 | 0.15922 | 2
1.4.48.32.10.8.1 | K0000109 | LIM, TVL, #3, Č0361, S235JR | [5 empty] | 1 | kg | kg(Bruto) | 1 | Lim | [12 empty] | Sirovina | Odobreno | H | 19 | 19 |  |  | 1
1.4.48.32.10.9 | K0000126 | CO2 Žica, 1mm | [5 empty] | 1 | kg | kg | 0.03 | Materijal za zavarivanje | [12 empty] | Sirovina | Odobreno | G | 16 | 16 |  |  | 1
1.4.48.32.10.10 | D0046821 | Rebro ojačanje - Kraće | Č0361/S235 JR | 106 | 50.7193 |  | 6 | 1 |  |  |  | Lim | 0 | 0 | 0 | 1 | 0 | 0 | 0 | 0 | 0 | 0 | 0.22 |  | Fazni proizvod | Odobreno | A | 6 | 6 | 11282.29 | 0.25387 | 1
1.4.48.32.10.10.1 | K0000108 | LIM, TVL, #6, Č0361, S235JR | [5 empty] | 1 | kg | kg(Bruto) | 1 | Lim | [12 empty] | Sirovina | Odobreno | H | 19 | 19 |  |  | 1
1.4.48.32.10.11 | K0000123 | Farba, osnovna, crna | [5 empty] | 1 | l | mm2 | 0.119 | Farba | [12 empty] | Sirovina | Odobreno | J | 25 | 25 |  |  | 1
1.4.48.32.10.12 | D0014511 | Zadnja strana kanala ložišta | 1.4828 | 286 | 140 | 0 | 5 | 1 | kom. |  |  | Lim | 0 | 0 | 0 | 1 | 0 | 0 | 0 | 0 | 0 | 0 | 0.82364 |  | Fazni proizvod | Odobreno | A | 8 | 8 | 46617.505 | 1.5616 | 1
1.4.48.32.10.12.1 | K0000837 | LIM, Prohrom, #5, 1.4828 | [5 empty] | 1 | kg | kg(Bruto) | 1 | Lim | [12 empty] | Sirovina | Odobreno | A | 4 | 4 |  |  | 1
1.4.48.32.10.13 | D0049527 | Cev ložišta | Č0361/S235 JR | 177.8 | 893 |  | 6.3 | 1 | kom. |  |  | Cev | 0 | 0 | 0 | 1 | 0 | 0 | 0 | 0 | 0 | 0 | 18.8058 | Ostalo | Fazni proizvod | Odobreno | A | 5 | 5 | 769926.1399 | 23.8551 | 1
1.4.48.32.10.13.1 | K0001013 | Cev, ČTV, bešavna, 177.8x6.3, Č1212 | [5 empty] | 1 | kg | kg(Bruto) | 1 | Cev | [12 empty] | Sirovina | Odobreno | A | 3 | 3 |  |  | 1
1.4.48.32.10.14 | D0046914 | Rebro ojačanje - Veće | Č0361/S235 JR | 110 | 106 |  | 6 | 2 |  |  |  | Lim | 0 | 0 | 0 | 1 | 0 | 0 | 0 | 0 | 0 | 0 | 0.32 |  | Fazni proizvod | Odobreno | A | 5 | 5 | 16043.5 | 0.57136 | 2
1.4.48.32.10.14.1 | K0000108 | LIM, TVL, #6, Č0361, S235JR | [5 empty] | 1 | kg | kg(Bruto) | 1 | Lim | [12 empty] | Sirovina | Odobreno | H | 19 | 19 |  |  | 1
1.4.48.32.10.15 | D0002398 | Keramički karton uloska fena TKAN | Keramicka lepenka | 80 | 80 | 3 |  | 1 |  |  |  | Termoizolacija | 0 | 0 | 0 | 1 | 0 | 0 | 0 | 0 | 0 | 0 | 0.010293 |  | Finalni proizvod | Izmena u toku | A | 17 | 17 | 8953.9871 |  | 1
1.4.48.32.10.15.1 | K0000774 | Lepenka, bezazbestna, 3mm | [5 empty] | 1 | m2 | mm2 | 1 | Termoizolacija | [12 empty] | Sirovina | Odobreno | C | 10 | 10 |  |  | 1
1.4.48.32.10.16 | D0046697 | Prirubnica izmenjivog ložišta | Č0361/S235 JR | 499 | 355 | 0 | 6 | 1 | kom. |  |  | Lim | 1 | 0 | 0 | 1 | 0 | 0 | 0 | 0 | 0 | 0 | 6.3146 |  | Fazni proizvod | Odobreno | A | 11 | 11 | 292312.601 | 8.3648 | 1
1.4.48.32.10.16.1 | K0000108 | LIM, TVL, #6, Č0361, S235JR | [5 empty] | 1 | kg | kg(Bruto) | 1 | Lim | [12 empty] | Sirovina | Odobreno | H | 19 | 19 |  |  | 1
1.4.48.32.10.17 | K0000071 | Navrtka šestougaona M6 DIN 934 | 5.4 |  |  |  |  | 4 | kom | kom | 1 | Šrafovska roba | [12 empty] | Sirovina | Odobreno | C | 15 | 15 |  |  | 4
1.4.48.32.10.18 | D0049524 | Bočna strana kanala kosa | 1.4828 | 331.566 | 286 | 0 | 5 | 1 | kom. |  |  | Lim | 0 | 0 | 1 | 1 | 0 | 0 | 0 | 0 | 0 | 0 | 2.3531 |  | Fazni proizvod | Odobreno | A | 8 | 8 | 126210.0988 | 3.6983 | 1
1.4.48.32.10.18.1 | K0000837 | LIM, Prohrom, #5, 1.4828 | [5 empty] | 1 | kg | kg(Bruto) | 1 | Lim | [12 empty] | Sirovina | Odobreno | A | 4 | 4 |  |  | 1
1.4.48.32.11 | D0038632 | Ojačanje za paletar | Č0361/S235 JR | 1250 | 499.326 | 0 | 5 | 2 | kom |  |  | Lim | 0 | 0 | 1 | 1 | 0 | 0 | 0 | 0 | 0 | 0 | 24.6251 |  | Fazni proizvod | Odobreno | A | 9 | 9 | 1268894.0335 | 24.6251 | 2
1.4.48.32.11.1 | K0000107 | LIM, TVL, #5, Č0361, S235JR | [5 empty] | 1 | kg | kg(Bruto) | 1 | Lim | [12 empty] | Sirovina | Odobreno | H | 19 | 19 |  |  | 1
1.4.48.32.12 | K0001411 | Vijak imbus sa cilindricnom glavom M8 x 80 DIN 912 | 5.4 |  |  |  |  | 4 | kom | kom | 1 | Šrafovska roba | [12 empty] | Sirovina | Odobreno | A | 4 | 4 |  |  | 4
1.4.48.32.13 | D0065005 | Prednja strana lozista TKAN 300 INTEGRA | Č0361/S235 JR | 1252 | 695.508 | 0 | 4 | 1 |  |  |  | Lim | 0 | 0 | 1 | 1 | 0 | 0 | 0 | 0 | 0 | 0 | 22.0758 | Ostalo | Fazni proizvod | Odobreno | A | 5 | 5 | 1418869.7187 | 27.412 | 1
1.4.48.32.13.1 | K0000067 | LIM, TVL, #4, Č0361, S235JR | [5 empty] | 1 | kg | kg(Bruto) | 1 | Lim | [12 empty] | Sirovina | Odobreno | I | 22 | 22 |  |  | 1
1.4.48.32.14 | SW-1675 | Sklop izlazne cevi pepeljare aut.čišćenja TKAN |  | 0 | 0 | 0 |  | 1 | kom. |  |  | Ostalo | 0 |  |  |  | 1 | 0 | 0 | 1 | 0 | 0 | 1.388 | Ostalo | Finalni proizvod | Izmena u toku | B | 65 | 65 | 110535.631 |  | 1
1.4.48.32.14.1 | SW-1671 | Nosač čaure | Č0361/S235 JR | 118.969 | 42 | 0 | 6 | 1 | kom |  |  | Lim | 1 | 0 | 1 | 1 | 0 | 0 | 0 | 0 | 0 | 0 | 0.12844 | Ostalo | Fazni proizvod | Izmena u toku | C | 48 | 48 | 8024.062 | 0.23594 | 1
1.4.48.32.14.1.1 | K0000108 | LIM, TVL, #6, Č0361, S235JR | [5 empty] | 1 | kg | kg(Bruto) | 1 | Lim | [12 empty] | Sirovina | Odobreno | H | 19 | 19 |  |  | 1
1.4.48.32.14.2 | SW-1668 | Cev-lula | Č0361/S235 JR | 88.9 | 171 |  | 3.2 | 1 | kom |  |  | Cev | 1 | 0 | 0 | 1 | 0 |  | 0 | 0 |  |  | 0.85064 | Ostalo | Fazni proizvod | Izmena u toku | A | 38 | 38 | 69975.9072 | 1.1595 | 1
1.4.48.32.14.2.1 | K0000838 | Cev, ČTV, šavna, (3") 88.9x3.2, Č0361, S235JR | [5 empty] | 1 | kg | kg(Bruto) | 1 | Cev | [12 empty] | Sirovina | Odobreno | A | 5 | 5 |  |  | 1
1.4.48.32.14.3 | K0000126 | CO2 Žica, 1mm | [5 empty] | 1 | kg | kg | 0.03 | Materijal za zavarivanje | [12 empty] | Sirovina | Odobreno | G | 16 | 16 |  |  | 1
1.4.48.32.14.4 | SW-2265 | Prirubnica izlazne cevi pepeljare | Č0361/S235 JR | 120 | 120 | 0 | 6 | 1 | kom |  |  | Lim | 1 | 0 | 0 | 1 | 0 | 0 | 0 | 0 | 0 | 0 | 0.35376 | Ostalo | Fazni proizvod | Izmena u toku | B | 43 | 43 | 20533.1623 | 0.67997 | 1
1.4.48.32.14.4.1 | K0000108 | LIM, TVL, #6, Č0361, S235JR | [5 empty] | 1 | kg | kg(Bruto) | 1 | Lim | [12 empty] | Sirovina | Odobreno | H | 19 | 19 |  |  | 1
1.4.48.32.14.5 | K0000123 | Farba, osnovna, crna | [5 empty] | 1 | l | mm2 | 0.119 | Farba | [12 empty] | Sirovina | Odobreno | J | 25 | 25 |  |  | 1
1.4.48.32.14.6 | K0000043 | Vijak sa upuštenom glavom krstasti M8 x 10 DIN 965 | 5.4 |  |  |  |  | 2 | kom | kom | 1 | Šrafovska roba | [12 empty] | Sirovina | Odobreno | C | 12 | 12 |  |  | 2
1.4.48.32.14.7 | SW-1676 | Čaura osovine | SL24 | 35 | 16 | 0 |  | 1 | kom |  |  | Odlivak | 1 | 0 | 0 | 1 | 0 | 0 | 0 | 0 | 0 | 0 | 0.047282 | Ostalo | Fazni proizvod | Izmena u toku | D | 41 | 41 | 3791.3368 | 0.12115 | 1
1.4.48.32.14.7.1 | K0000997 | Odlivak, fi61, SL24 | [5 empty] | 1 | kg | kg(Bruto) | 1 | Šipka | [12 empty] | Sirovina | Odobreno | A | 7 | 7 |  |  | 1
1.4.48.32.14.8 | SW-1716 | Pletenica izlazne cevi pepeljare aut.čišćenja TKAN | Stakl/grafitiz pl. | 8 | 8 | 98 |  | 1 | kom |  |  | Termoizolacija | 0 | 0 | 0 | 1 | 0 | 0 | 0 | 0 | 0 | 0 | 0.006295 | Ostalo | Finalni proizvod | Izmena u toku | B | 35 | 35 | 6773.2738 |  | 1
1.4.48.32.14.8.1 | K0000835 | Pletenica, bezazbestna, 8x8 | [5 empty] | 1 | kg | kg | 1 | Termoizolacija | [12 empty] | Sirovina | Odobreno | A | 6 | 6 |  |  | 1
1.4.48.32.15 | D0061799 | Zadnja strana lozista TKAN 300 INTEGRA | Č0361/S235 JR | 1252 | 743.508 | 0 | 4 | 1 |  |  |  | Lim | 0 | 0 | 1 | 1 | 0 | 0 | 0 | 0 | 0 | 0 | 24.6034 | Ostalo | Fazni proizvod | Odobreno | A | 8 | 8 | 1584052.9406 | 29.3038 | 1
1.4.48.32.15.1 | K0000067 | LIM, TVL, #4, Č0361, S235JR | [5 empty] | 1 | kg | kg(Bruto) | 1 | Lim | [12 empty] | Sirovina | Odobreno | I | 22 | 22 |  |  | 1
1.4.48.32.16 | D0061795 | Bočna desna strana ložišta TKAN 300 INTEGRA | Č0361/S235 JR | 1742 | 734.508 | 0 | 4 | 1 |  |  |  | Lim | 0 | 0 | 1 | 1 | 0 | 0 | 0 | 0 | 0 | 0 | 29.3734 | Ostalo | Fazni proizvod | Odobreno | A | 7 | 7 | 1901930.8283 | 40.2791 | 1
1.4.48.32.16.1 | K0000067 | LIM, TVL, #4, Č0361, S235JR | [5 empty] | 1 | kg | kg(Bruto) | 1 | Lim | [12 empty] | Sirovina | Odobreno | I | 22 | 22 |  |  | 1
1.4.48.32.17 | D0050048 | Keramicki karton | Keramicka lepenka | 499 | 355 | 3 |  | 2 |  |  |  | Termoizolacija | 0 | 0 | 0 | 1 | 0 | 0 | 0 | 0 | 0 | 0 | 0.133 |  | Finalni proizvod | Odobreno | A | 5 | 5 | 177145 |  | 2
1.4.48.32.17.1 | K0000774 | Lepenka, bezazbestna, 3mm | [5 empty] | 1 | m2 | mm2 | 1 | Termoizolacija | [12 empty] | Sirovina | Odobreno | C | 10 | 10 |  |  | 1
1.4.48.32.18 | K0002850 | Rost kanala ciscenja TKAN 150 - 300 | EN-GJL-200 | 0 | 0 | 0 |  | 17 | kom | kom | 1 | Odlivak | 0 | 0 | 0 | 0 | 0 | 0 | 0 | 0 | 0 | 0 | 0.575 |  | Sirovina | Odobreno | A | 11 | 11 | 16278.374 |  | 17
1.4.48.32.19 | D0046724 | Gornji deo grla bočne prirubnice ložišta | Č0361/S235 JR | 1030.8 | 65.5 | 0 | 3 | 2 | kom. |  |  | Lim | 0 | 0 | 1 | 1 | 0 | 0 | 0 | 0 | 0 | 0 | 1.5958 |  | Fazni proizvod | Odobreno | A | 7 | 7 | 141760.5113 | 1.5941 | 2
1.4.48.32.19.1 | K0000109 | LIM, TVL, #3, Č0361, S235JR | [5 empty] | 1 | kg | kg(Bruto) | 1 | Lim | [12 empty] | Sirovina | Odobreno | H | 19 | 19 |  |  | 1
1.4.48.32.20 | K0000030 | Podloška 10.5 x 2 A DIN 125 | [5 empty] | 15 | kom | kom | 1 | Šrafovska roba | [12 empty] | Sirovina | Odobreno | D | 18 | 18 |  |  | 15
1.4.48.32.21 | K0000126 | CO2 Žica, 1mm | [5 empty] | 1 | kg | kg | 0.03 | Materijal za zavarivanje | [12 empty] | Sirovina | Odobreno | G | 16 | 16 |  |  | 1
1.4.48.32.22 | S0009254 | Članci ložišta - TKAN 300 |  | 0 | 0 | 0 |  | 1 |  |  |  |  | 0 |  |  |  | 0 |  | 0 | 0 | 0 | 0 | 63.515 | Ostalo | Fazni proizvod | Odobreno | A | 6 | 6 | 1805348.106 |  | 1
1.4.48.32.22.1 | K0002448 | Ugaoni segment ložišta desni 200 - 300 | 0.7040 (EN-GJS-400-15) | 0 | 0 | 0 |  | 4 | kom | kom | 1 | Odlivak | 0 | 0 | 0 | 0 | 0 | 0 | 0 | 0 | 0 | 0 | 1.857 |  | Sirovina | Odobreno | A | 15 | 15 | 44179.776 |  | 4
1.4.48.32.22.2 | K0002447 | Otvoreni segment ložišta 200 - 300 | [5 empty] | 60 | kom | kom | 1 | Odlivak | 0 | 0 | 0 | 0 | 0 | 0 | 0 | 0 | 0 | 0 |  |  | Sirovina | Odobreno | A | 17 | 17 |  |  | 60
1.4.48.32.22.3 | K0002449 | Ugaoni segment ložišta levi 200 - 300 | 0.7040 (EN-GJS-400-15) | 0 | 0 | 0 |  | 4 | kom | kom | 1 | Odlivak | 0 | 0 | 0 | 0 | 0 | 0 | 0 | 0 | 0 | 0 | 1.788 |  | Sirovina | Odobreno | A | 14 | 14 | 43152.577 |  | 4
1.4.48.32.23 | K0000015 | Vijak sa šestougaonom glavom M10 x 25 DIN 933 | 5.4 |  |  |  |  | 15 | kom | kom | 1 | Šrafovska roba | 0 | 0 | 0 | 0 | 0 | [7 empty] | Sirovina | Odobreno | C | 17 | 17 |  | Weight_bruto1@K0000015.sldprt | 15
1.4.48.32.24 | SW-1800 | Prirubnica izlazne cevi pepeljare | Č0361/S235 JR | 120 | 120 | 0 | 6 | 2 | kom |  |  | Lim | 1 | 0 | 0 | 1 | 0 | 0 | 0 | 0 | 0 | 0 | 0.35831 | Ostalo | Fazni proizvod | Izmena u toku | B | 57 | 57 | 20929.9841 | 0.67997 | 2
1.4.48.32.24.1 | K0000108 | LIM, TVL, #6, Č0361, S235JR | [5 empty] | 1 | kg | kg(Bruto) | 1 | Lim | [12 empty] | Sirovina | Odobreno | H | 19 | 19 |  |  | 1
1.4.48.32.25 | D0062015 | Flah prednje strane lozista TKAN 300 INTEGRA | Č0361/S235 JR | 488 | 16 |  | 4 | 1 |  |  |  | Lim | 0 | 0 | 0 | 1 | 0 | 0 | 0 | 0 | 0 | 0 | 0.25 |  | Fazni proizvod | Odobreno | A | 6 | 6 | 19648 | 0.2458 | 1
1.4.48.32.25.1 | K0000067 | LIM, TVL, #4, Č0361, S235JR | [5 empty] | 1 | kg | kg(Bruto) | 1 | Lim | [12 empty] | Sirovina | Odobreno | I | 22 | 22 |  |  | 1
1.4.48.32.26 | D0061798 | Izolacioni beton ložišta TKAN 300 INTEGRA | Vatrostalni beton Zvezda 6 | 1742 | 1252 | 71 |  | 1 |  |  |  | Termoizolacija | 0 | 0 | 0 | 0 | 0 | 0 | 0 | 0 | 0 | 0 | 213.0289 |  | Fazni proizvod | Odobreno | A | 12 | 12 | 4166482.7338 |  | 1
1.4.48.32.26.1 | K0000807 | Vatrostalni beton, Zvezda 6 | [5 empty] | 1 | kg | kg | 1 | Termoizolacija | [12 empty] | Sirovina | Odobreno | B | 10 | 10 |  |  | 1
1.4.48.32.27 | SW-12447 | Adapter ploča lozista TKAN | Č0361/S235 JR | 120 | 120 | 0 | 8 | 1 | kom |  |  | Lim | 1 | 0 | 0 | 1 | 0 | 0 | 0 | 1 | 0 | 0 | 0.83128 |  | Finalni proizvod | Izmena u toku | A | 35 | 35 | 32655.7286 | 0.90662 | 1
1.4.48.32.27.1 | K0000234 | LIM, TVL, #8, Č0361, S235JR | [5 empty] | 1 | kg | kg(Bruto) | 1 | Lim | [12 empty] | Sirovina | Odobreno | D | 14 | 14 |  |  | 1
1.4.48.32.27.2 | K0000123 | Farba, osnovna, crna | [5 empty] | 1 | l | mm2 | 0.119 | Farba | [12 empty] | Sirovina | Odobreno | J | 25 | 25 |  |  | 1
1.4.48.33 | S0010210 | Sklop oslonca obarajućeg vijka |  | 0 | 0 | 0 |  | 2 | kom. |  |  | SKLOP | 0 |  |  |  | 1 | 0 | 0 | 0 | 0 | 0 | 0.66 | Ostalo | Fazni proizvod | Odobreno | A | 5 | 5 | 25762.175 |  | 2
1.4.48.33.1 | K0000126 | CO2 Žica, 1mm | [5 empty] | 1 | kg | kg | 0.03 | Materijal za zavarivanje | [12 empty] | Sirovina | Odobreno | G | 16 | 16 |  |  | 1
1.4.48.33.2 | D0050253 | U profil šarke za bravljanje | Č0361/S235 JR | 171.38 | 50 | 0 | 8 | 1 | kom. |  |  | Lim | 0 | 0 | 1 | 1 | 0 | 0 | 0 | 0 | 0 | 0 | 0.47305 | Ostalo | Fazni proizvod | Odobreno | A | 5 | 5 | 18295.3093 | 0.5395 | 1
1.4.48.33.2.1 | K0000234 | LIM, TVL, #8, Č0361, S235JR | [5 empty] | 1 | kg | kg(Bruto) | 1 | Lim | [12 empty] | Sirovina | Odobreno | D | 14 | 14 |  |  | 1
1.4.48.33.3 | SW-7487 | Pločica oslonca obarajućeg vijika | Č0361/S235 JR | 63 | 52 | 0 | 10 | 1 | kom |  |  | Lim | 0 | 0 | 0 | 1 | 0 | 0 | 0 | 0 |  |  | 0.18674 |  | Fazni proizvod | Izmena na proveri | B | 20 | 20 | 7466.8658 | 0.25782 | 1
1.4.48.33.3.1 | K0000762 | LIM, TVL, #10, Č0361, S235JR | [5 empty] | 1 | kg | kg(Bruto) | 1 | Lim | [12 empty] | Sirovina | Odobreno | D | 11 | 11 |  |  | 1
1.4.48.34 | K0000359 | Vijak sa šestougaonom glavom M10 x 65 DIN 933 | 5.4 |  |  |  |  | 6 | kom | kom | 1 | Šrafovska roba | [12 empty] | Sirovina | Odobreno | A | 8 | 8 |  |  | 6
1.4.48.35 | S0010132 | Sklop zadnjeg poklopca za čišcenje TKAN 500 |  | 0 | 0 | 0 |  | 1 |  |  |  |  | 0 |  |  |  | 1 |  | 0 | 0 | 0 | 0 | 24.173 | Ostalo | Finalni proizvod | Odobreno | C | 16 | 16 | 2133417.085 |  | 1
1.4.48.35.1 | S0010129 | Sklop osnovnog lima zadnjeg poklopca za čišćenje TKAN 300 SP-A |  | 0 | 0 | 0 |  | 1 | kom. |  |  | SKLOP | 0 |  |  |  | 0 | 0 | 0 | 0 | 0 | 0 | 9.363 | Ostalo | Finalni proizvod | Odobreno | B | 12 | 12 | 501061.003 |  | 1
1.4.48.35.1.1 | D0050027 | Osnovni lim pokopca za čišćenje | Č0361/S235 JR | 691.326 | 321.326 | 0 | 5 | 1 | kom. |  |  | Lim | 0 | 0 | 1 | 1 | 0 | 0 | 0 | 0 | 0 | 0 | 8.6709 |  | Fazni proizvod | Odobreno | B | 10 | 10 | 452351.5803 | 8.7413 | 1
1.4.48.35.1.1.1 | K0000107 | LIM, TVL, #5, Č0361, S235JR | [5 empty] | 1 | kg | kg(Bruto) | 1 | Lim | [12 empty] | Sirovina | Odobreno | H | 19 | 19 |  |  | 1
1.4.48.35.1.1.2 | K0000126 | CO2 Žica, 1mm | [5 empty] | 1 | kg | kg | 0.03 | Materijal za zavarivanje | [12 empty] | Sirovina | Odobreno | G | 16 | 16 |  |  | 1
1.4.48.35.1.2 | K0000126 | CO2 Žica, 1mm | [5 empty] | 1 | kg | kg | 0.03 | Materijal za zavarivanje | [12 empty] | Sirovina | Odobreno | G | 16 | 16 |  |  | 1
1.4.48.35.1.3 | SW-5772 | Pločica za bravljenje poklopca za čišćenje | Č0361/S235 JR | 40 | 30 | 0 | 8 | 6 | kom |  |  | Lim | 0 | 0 | 0 | 1 | 0 | 0 | 0 | 0 | 0 | 0 | 0.065729 | Ostalo | Fazni proizvod | Izmena na proveri | B | 26 | 26 | 3440.8849 | 0.075552 | 6
1.4.48.35.1.3.1 | K0000234 | LIM, TVL, #8, Č0361, S235JR | [5 empty] | 1 | kg | kg(Bruto) | 1 | Lim | [12 empty] | Sirovina | Odobreno | D | 14 | 14 |  |  | 1
1.4.48.35.1.4 | K0000123 | Farba, osnovna, crna | [5 empty] | 1 | l | mm2 | 0.119 | Farba | [12 empty] | Sirovina | Odobreno | J | 25 | 25 |  |  | 1
1.4.48.35.1.5 | D0050028 | Ručka | Č0361/S235 JR | 208.796 | 30 |  | 3 | 2 |  |  |  | Lim | 0 | 0 | 1 | 1 | 0 | 0 | 0 | 0 | 0 | 0 | 0.14866 |  | Fazni proizvod | Odobreno | A | 6 | 6 | 14032.0566 | 0.14789 | 2
1.4.48.35.1.5.1 | K0000109 | LIM, TVL, #3, Č0361, S235JR | [5 empty] | 1 | kg | kg(Bruto) | 1 | Lim | [12 empty] | Sirovina | Odobreno | H | 19 | 19 |  |  | 1
1.4.48.35.2 | K0000006 | Navrtka šestougaona M10 DIN 934 | Material <not specified> |  |  |  |  | 6 | kom | kom | 1 | Šrafovska roba | [12 empty] | Sirovina | Odobreno | F | 23 | 23 |  | Weight_bruto1@K0000006.sldprt | 6
1.4.48.35.3 | K0000126 | CO2 Žica, 1mm | [5 empty] | 1 | kg | kg | 0.03 | Materijal za zavarivanje | [12 empty] | Sirovina | Odobreno | G | 16 | 16 |  |  | 1
1.4.48.35.4 | K0002041 | Vijak sa šestougaonom glavom M10 x 110 DIN 933 | 5.4 |  |  |  |  | 6 | kom | kom | 1 | Šrafovska roba | [12 empty] | Sirovina | Odobreno | A | 6 | 6 |  |  | 6
1.4.48.35.5 | D0050030 | Izolacija zadnjeg poklopca za čišćenje | Vermikulit | 588 | 218 | 40 |  | 2 |  |  |  | Termoizolacija | 0 | 0 | 0 | 1 | 0 | 0 | 0 | 0 | 0 | 0 | 2.549 |  | Finalni proizvod | Odobreno | A | 6 | 6 | 128184 |  | 2
1.4.48.35.5.1 | K0001884 | Vermikulit tabla, 40mm | [5 empty] | 1 | m2 | mm2 | 1 | Termoizolacija | [12 empty] | Sirovina | Odobreno | A | 4 | 4 |  |  | 1
1.4.48.35.6 | D0050033 | Pletenica zadnjeg poklopca TKAN 300 SP-A | Stakl/grafitiz pl. | 20 | 20 | 2560 |  | 1 | kom. |  |  | Termoizolacija | 0 | 0 | 0 | 1 | 0 | 0 | 0 | 0 | 0 | 0 | 0.59299 |  | Finalni proizvod | Odobreno | A | 6 | 6 | 139200 |  | 1
1.4.48.35.6.1 | K0000783 | Pletenica, bezazbestna, 20x20 | [5 empty] | 1 | kg | kg | 1 | Termoizolacija | [12 empty] | Sirovina | Odobreno | B | 6 | 6 |  |  | 1
1.4.48.35.7 | D0050029 | Izolacija zadnjeg poklopca za čišćenje TKAN 300 SP-A | Keramicka vlakna | 640 | 270 | 3 |  | 1 | kom. |  |  | Termoizolacija | 0 | 0 | 0 | 1 | 0 | 0 | 0 | 0 | 0 | 0 | 0.49055 |  | Finalni proizvod | Odobreno | B | 9 | 9 | 350381.416 |  | 1
1.4.48.35.7.1 | K0000774 | Lepenka, bezazbestna, 3mm | [5 empty] | 1 | m2 | mm2 | 1 | Termoizolacija | [12 empty] | Sirovina | Odobreno | C | 10 | 10 |  |  | 1
1.4.48.35.8 | K0000030 | Podloška 10.5 x 2 A DIN 125 | [5 empty] | 6 | kom | kom | 1 | Šrafovska roba | [12 empty] | Sirovina | Odobreno | D | 18 | 18 |  |  | 6
1.4.48.35.9 | D0050032 | Llim zadnjeg poklopca za čišćenje TKAN 300 SP-A | Č0361/S235 JR | 753.326 | 383.326 | 0 | 5 | 1 | kom. |  |  | Lim | 0 | 0 | 1 | 1 | 1 | 0 | 0 | 1 | 0 | 0 | 8.5017 |  | Finalni proizvod | Odobreno | B | 9 | 9 | 450568.3318 | 11.3631 | 1
1.4.48.35.9.1 | K0000126 | CO2 Žica, 1mm | [5 empty] | 1 | kg | kg | 0.03 | Materijal za zavarivanje | [12 empty] | Sirovina | Odobreno | G | 16 | 16 |  |  | 1
1.4.48.35.9.2 | K0000123 | Farba, osnovna, crna | [5 empty] | 1 | l | mm2 | 0.119 | Farba | [12 empty] | Sirovina | Odobreno | J | 25 | 25 |  |  | 1
1.4.48.35.9.3 | K0000107 | LIM, TVL, #5, Č0361, S235JR | [5 empty] | 1 | kg | kg(Bruto) | 1 | Lim | [12 empty] | Sirovina | Odobreno | H | 19 | 19 |  |  | 1
1.4.48.36 | K0000028 | Podloška 8.4 x 1.6 A DIN 125 | [5 empty] | 2 | kom | kom | 1 | Šrafovska roba | [12 empty] | Sirovina | Odobreno | G | 25 | 25 |  |  | 2
1.4.48.37 | S0025616 | Sklop nosača ventilatora desni TKAN 300 - 2023 |  | 0 | 0 | 0 |  | 1 |  |  |  |  | 0 |  |  |  | 0 |  | 0 | 0 | 0 | 0 | 1.946 | Ostalo | Fazni proizvod | Odobreno | A | 6 | 6 | 170124.917 |  | 1
1.4.48.37.1 | D0093550 | Osnovni profil nosača sekundarnog ventilatora - desni | Č0361/S235 JR | 306.796 | 178.796 | 0 | 3 | 1 | kom |  |  | Lim | 0 | 0 | 1 | 1 | 0 | 0 | 0 | 0 | 0 | 0 | 0.83471 |  | Fazni proizvod | Odobreno | A | 6 | 6 | 75275.1924 | 1.2951 | 1
1.4.48.37.1.1 | K0000109 | LIM, TVL, #3, Č0361, S235JR | [5 empty] | 1 | kg | kg(Bruto) | 1 | Lim | [12 empty] | Sirovina | Odobreno | H | 19 | 19 |  |  | 1
1.4.48.37.2 | D0002530 | Prirubnica za vazduh | Č0361/S235 JR | 135 | 93 |  | 4 | 1 |  |  |  | Lim | 1 | 0 | 0 | 1 | 0 | 0 | 0 | 0 |  |  | 0.27386 |  | Fazni proizvod | Izmena u toku | B | 27 | 27 | 20442.2796 | 0.39523 | 1
1.4.48.37.2.1 | K0000067 | LIM, TVL, #4, Č0361, S235JR | [5 empty] | 1 | kg | kg(Bruto) | 1 | Lim | [12 empty] | Sirovina | Odobreno | I | 22 | 22 |  |  | 1
1.4.48.37.3 | D0049028 | Flah sekundarnog vazduha | Č0361/S235 JR | 162 | 91.5849 |  | 3 | 1 |  |  |  | Lim | 0 | 0 | 0 | 1 | 0 | 0 | 0 | 0 | 0 | 0 | 0.22707 |  | Fazni proizvod | Odobreno | A | 6 | 6 | 20512.6476 | 0.3503 | 1
1.4.48.37.3.1 | K0000109 | LIM, TVL, #3, Č0361, S235JR | [5 empty] | 1 | kg | kg(Bruto) | 1 | Lim | [12 empty] | Sirovina | Odobreno | H | 19 | 19 |  |  | 1
1.4.48.37.4 | K0000126 | CO2 Žica, 1mm | [5 empty] | 1 | kg | kg | 0.03 | Materijal za zavarivanje | [12 empty] | Sirovina | Odobreno | G | 16 | 16 |  |  | 1
1.4.48.37.5 | D0049027 | Konusni deo kanala sekundarnog vazduha | Č0361/S235 JR | 291.732 | 130.361 |  | 3 | 1 |  |  |  | Lim | 0 | 0 | 1 | 1 | 0 | 0 | 0 | 0 | 0 | 0 | 0.61033 |  | Fazni proizvod | Odobreno | A | 6 | 6 | 53894.7976 | 0.8979 | 1
1.4.48.37.5.1 | K0000109 | LIM, TVL, #3, Č0361, S235JR | [5 empty] | 1 | kg | kg(Bruto) | 1 | Lim | [12 empty] | Sirovina | Odobreno | H | 19 | 19 |  |  | 1
1.4.48.38 | S0009700 | Sklop gornjih vrata otprašivanje TKAN 300 SP-A |  | 0 | 0 | 0 |  | 1 | kom. |  |  | SKLOP | 0 |  |  |  | 0 | 0 | 0 | 0 | 0 | 0 | 154.35 | Vrata | Finalni proizvod | Odobreno | A | 16 | 16 | 6117512.484 |  | 1
1.4.48.38.1 | S0009701 | Gornji nosač pletenice |  | 0 | 0 | 0 |  | 1 | kom. |  |  |  | 0 |  |  |  | 1 | 0 | 0 | 0 | 0 | 0 | 1.149 | Ostalo | Fazni proizvod | Odobreno | A | 8 | 8 | 111534.932 |  | 1
1.4.48.38.1.1 | K0000126 | CO2 Žica, 1mm | [5 empty] | 1 | kg | kg | 0.03 | Materijal za zavarivanje | [12 empty] | Sirovina | Odobreno | G | 16 | 16 |  |  | 1
1.4.48.38.1.2 | D0048497 | Flah za šnjur | Č0361/S235 JR | 1150.01 | 24 | 0 | 3 | 1 | kom. |  |  | Lim | 0 | 0 | 1 | 1 | 0 | 0 | 0 | 0 | 0 | 0 | 0.65164 | Ostalo | Fazni proizvod | Odobreno | A | 8 | 8 | 62244.4617 | 0.65164 | 1
1.4.48.38.1.2.1 | K0000109 | LIM, TVL, #3, Č0361, S235JR | [5 empty] | 1 | kg | kg(Bruto) | 1 | Lim | [12 empty] | Sirovina | Odobreno | H | 19 | 19 |  |  | 1
1.4.48.38.1.3 | D0048496 | Prsten za šnjur | Č0361/S235 JR | 983.259 | 293.497 | 0 | 3 | 1 | kom. |  |  | Lim | 0 | 0 | 0 | 1 | 0 | 0 | 0 | 0 | 0 | 0 | 0.49766 | Ostalo | Fazni proizvod | Odobreno | A | 7 | 7 | 49290.4699 | 6.8135 | 1
1.4.48.38.1.3.1 | K0000109 | LIM, TVL, #3, Č0361, S235JR | [5 empty] | 1 | kg | kg(Bruto) | 1 | Lim | [12 empty] | Sirovina | Odobreno | H | 19 | 19 |  |  | 1
1.4.48.38.2 | K0000915 | Dihtung prirubnice DN100 NP6 | Klingerit | 152 | 152 | 3 | 3 | 6 | kom | kom | 1 | Termoizolacija | 0 | 0 | 0 | 1 | 0 | 0 | 0 | 0 |  |  | 0.051 |  | Sirovina | Odobreno | A | 13 | 13 | 20420.352 |  | 6
1.4.48.38.3 | D0048490 | L profil za pletenicu gornjih vrata-levi | Č0361/S235 JR | 496.142 | 36.5267 | 0 | 3 | 1 | kom. |  |  | Lim | 0 | 0 | 1 | 1 | 0 | 0 | 0 | 0 | 0 | 0 | 0.4134 |  | Fazni proizvod | Odobreno | A | 8 | 8 | 38155.1304 | 0.42787 | 1
1.4.48.38.3.1 | K0000109 | LIM, TVL, #3, Č0361, S235JR | [5 empty] | 1 | kg | kg(Bruto) | 1 | Lim | [12 empty] | Sirovina | Odobreno | H | 19 | 19 |  |  | 1
1.4.48.38.4 | SW-8661 | Sklop koncentricne redukcije |  | 0 | 0 | 0 |  | 6 | kom. |  |  | SKLOP | 0 |  |  |  | 1 | 0 | 0 | 1 | 0 | 0 | 2.791 | Ostalo | Finalni proizvod | Izmena u toku | A | 39 | 39 | 143332.366 |  | 6
1.4.48.38.4.1 | K0000123 | Farba, osnovna, crna | [5 empty] | 1 | l | mm2 | 0.119 | Farba | [12 empty] | Sirovina | Odobreno | J | 25 | 25 |  |  | 1
1.4.48.38.4.2 | D0008014 | Cev, 48.3 x 40,5 mm | P 235 TR1 | 48.3 | 30.5 |  | 4 | 1 |  |  |  | Cev | 0 | 1 | 0 | 1 | 0 | 0 | 0 | 0 |  |  | 0.13574 |  | Finalni proizvod | Izmena u toku | A | 13 | 13 | 9635.0455 | 0.13362 | 1
1.4.48.38.4.2.1 | K0000779 | Cev, ČTV, bešavna, (6/4") 48.3x4, Č1212 | [5 empty] | 1 | kg | kg(Bruto) | 1 | Cev | [12 empty] | Sirovina | Odobreno | B | 5 | 5 |  |  | 1
1.4.48.38.4.3 | K0000688 | Koncentična redukcija 2"_6/4", 60,3/48,3 mm | P 235 TR1 |  |  |  |  | 1 | kom | kom | 1 | Prikjlučak | [12 empty] | Sirovina | Odobreno | A | 6 | 6 |  |  | 1
1.4.48.38.4.4 | K0000126 | CO2 Žica, 1mm | [5 empty] | 1 | kg | kg | 0.03 | Materijal za zavarivanje | [12 empty] | Sirovina | Odobreno | G | 16 | 16 |  |  | 1
1.4.48.38.4.5 | K0000397 | Koncentricna redukcija 4"/2" ,108/60,3 | P 235 TR1 | 108 | 60.3 | 100 | 3 | 1 | kom | kom | 1 | Prikjlučak | 0 | 0 | 0 | 0 | 0 | 0 | 0 | 0 |  |  | 0.689 |  | Sirovina | Odobreno | C | 22 | 22 | 54029.59 |  | 1
1.4.48.38.4.6 | SW-8663 | Prirubnica za otprašivanje | Č0361/S235 JR | 198 | 198 | 0 | 10 | 1 | kom |  |  | Lim | 1 | 0 | 0 | 1 | 0 | 0 | 0 | 0 |  |  | 1.6508 |  | Fazni proizvod | Izmena u toku | A | 28 | 28 | 54520.2225 | 3.0854 | 1
1.4.48.38.4.6.1 | K0000762 | LIM, TVL, #10, Č0361, S235JR | [5 empty] | 1 | kg | kg(Bruto) | 1 | Lim | [12 empty] | Sirovina | Odobreno | D | 11 | 11 |  |  | 1
1.4.48.38.5 | K0000123 | Farba, osnovna, crna | [5 empty] | 1 | l | mm2 | 0.119 | Farba | [12 empty] | Sirovina | Odobreno | J | 25 | 25 |  |  | 1
1.4.48.38.6 | D0048516 | Beton gornjih vrata | Vatrostalni beton Zvezda 6 | 988 | 780 | 65 |  | 1 | kom. |  |  | Termoizolacija | 0 | 0 | 0 | 0 | 0 | 0 | 0 | 0 | 0 | 0 | 78.3552 |  | Fazni proizvod | Odobreno | A | 9 | 9 | 1610787.0577 |  | 1
1.4.48.38.6.1 | K0000807 | Vatrostalni beton, Zvezda 6 | [5 empty] | 1 | kg | kg | 1 | Termoizolacija | [12 empty] | Sirovina | Odobreno | B | 10 | 10 |  |  | 1
1.4.48.38.7 | D0048493 | Pregradni lim gornjih vrata vrata | Č0361/S235 JR | 1187.34 | 65 | 0 | 5 | 1 | kom. |  |  | Lim | 0 | 0 | 1 | 1 | 0 | 0 | 0 | 0 | 0 | 0 | 3.0228 | Ostalo | Fazni proizvod | Odobreno | A | 9 | 9 | 166160.2558 | 3.0369 | 1
1.4.48.38.7.1 | K0000107 | LIM, TVL, #5, Č0361, S235JR | [5 empty] | 1 | kg | kg(Bruto) | 1 | Lim | [12 empty] | Sirovina | Odobreno | H | 19 | 19 |  |  | 1
1.4.48.38.8 | K0000274 | Klipsa-muška M5 | Č0361 |  |  |  |  | 4 | kom | kom | 1 | Šrafovska roba | [12 empty] | Sirovina | Odobreno | A | 5 | 5 |  |  | 4
1.4.48.38.9 | D0048489 | Pletenica gornjih vrata TKAN 300 SP-A | Stakl/grafitiz pl. | 20 | 20 | 3098.26 |  | 1 | kom. |  |  | Termoizolacija | 0 | 0 | 0 | 1 | 0 | 0 | 0 | 0 | 0 | 0 | 0.95255 |  | Finalni proizvod | Odobreno | A | 9 | 9 | 236026.1084 |  | 1
1.4.48.38.9.1 | K0000783 | Pletenica, bezazbestna, 20x20 | [5 empty] | 1 | kg | kg | 1 | Termoizolacija | [12 empty] | Sirovina | Odobreno | B | 6 | 6 |  |  | 1
1.4.48.38.10 | K0000016 | Vijak sa šestougaonom glavom M10 x 35 DIN 933 | 5.4 |  |  |  |  | 36 | kom | kom | 1 | Šrafovska roba | 0 | 0 | 0 | 0 | 0 | [7 empty] | Sirovina | Odobreno | C | 15 | 15 |  | Weight_bruto1@K0000016.sldprt | 36
1.4.48.38.11 | SW-7454 | Armatura-sklop |  | 0 | 0 | 0 |  | 12 | kom. |  |  | SKLOP | 0 |  |  |  | 0 | 0 | 0 | 0 | 0 | 0 | 0.083 | Ostalo | Fazni proizvod | Izmena na proveri | B | 43 | 43 | 6751.21 |  | 12
1.4.48.38.11.1 | K0000857 | Gumeni cep F8 | Guma | 10 | 8 | 10 |  | 2 | kom | kom | 1 | Plastika/Guma | 0 | 0 | 0 | 1 | 0 | 0 | 0 | 0 |  |  | 0 |  | Sirovina | Odobreno | A | 24 | 24 | 622.035 |  | 2
1.4.48.38.11.2 | SW-7367 | Armatura | Č0000/St00 | 8 | 208 | 0 |  | 1 | kom |  |  | Šipka | 0 | 0 | 1 | 1 | 0 | 0 | 0 | 0 |  |  | 0.082179 |  | Fazni proizvod | Izmena na proveri | B | 22 | 22 | 5321.5601 | 0.082282 | 1
1.4.48.38.11.2.1 | K0000763 | Šipka, ČTV, 8, Č0000 | [5 empty] | 1 | kg | kg(Bruto) | 1 | Šipka | [12 empty] | Sirovina | Odobreno | C | 8 | 8 |  |  | 1
1.4.48.38.12 | D0048504 | L profil za pletenicu gornjih vrata-desni | Č0361/S235 JR | 496.142 | 36.5267 | 0 | 3 | 1 | kom. |  |  | Lim | 0 | 0 | 1 | 1 | 0 | 0 | 0 | 0 | 0 | 0 | 0.41339 |  | Fazni proizvod | Odobreno | A | 7 | 7 | 38155.1354 | 0.42787 | 1
1.4.48.38.12.1 | K0000109 | LIM, TVL, #3, Č0361, S235JR | [5 empty] | 1 | kg | kg(Bruto) | 1 | Lim | [12 empty] | Sirovina | Odobreno | H | 19 | 19 |  |  | 1
1.4.48.38.13 | K0000275 | Blind nitna sa ravnom glavom M5x15,5 | AlMg3 |  |  |  |  | 4 | kom | kom | 1 | Šrafovska roba | [12 empty] | Sirovina | Odobreno | B | 7 | 7 |  |  | 4
1.4.48.38.14 | D0048491 | L profil za pletenicu gornjih vrata - horizontala | Č0361/S235 JR | 986.859 | 36.5267 | 0 | 3 | 1 | kom. |  |  | Lim | 0 | 0 | 1 | 1 | 0 | 0 | 0 | 0 | 0 | 0 | 0.83724 |  | Fazni proizvod | Odobreno | A | 6 | 6 | 76991.6276 | 0.85106 | 1
1.4.48.38.14.1 | K0000109 | LIM, TVL, #3, Č0361, S235JR | [5 empty] | 1 | kg | kg(Bruto) | 1 | Lim | [12 empty] | Sirovina | Odobreno | H | 19 | 19 |  |  | 1
1.4.48.38.15 | SW-8665 | Sklop prirubnice i levka gornjih vrata |  | 0 | 0 | 0 |  | 6 | kom. |  |  | SKLOP | 0 |  |  |  | 1 | 0 | 0 | 0 | 0 | 0 | 2.28 | Ostalo | Fazni proizvod | Izmena u toku | A | 53 | 53 | 127299.69 |  | 6
1.4.48.38.15.1 | SW-8664 | Prirubnica levka za gornja vrata | Č0361/S235 JR | 198 | 198 | 0 | 10 | 1 | kom |  |  | Lim | 1 | 0 | 0 | 1 | 0 | 0 | 0 | 0 |  |  | 1.413 |  | Fazni proizvod | Izmena u toku | A | 44 | 44 | 47343.8838 | 3.0854 | 1
1.4.48.38.15.1.1 | K0000762 | LIM, TVL, #10, Č0361, S235JR | [5 empty] | 1 | kg | kg(Bruto) | 1 | Lim | [12 empty] | Sirovina | Odobreno | D | 11 | 11 |  |  | 1
1.4.48.38.15.2 | K0000126 | CO2 Žica, 1mm | [5 empty] | 1 | kg | kg | 0.03 | Materijal za zavarivanje | [12 empty] | Sirovina | Odobreno | G | 16 | 16 |  |  | 1
1.4.48.38.15.3 | SW-8656 | Levak za gornja vrata | Č0361/S235 JR | 432.337 | 153.69 |  | 3 | 1 | kom |  |  | Lim | 0 | 0 | 1 | 1 | 1 | 0 | 0 | 0 |  |  | 0.71613 |  | Fazni proizvod | Izmena u toku | A | 36 | 36 | 63732.6682 | 1.5688 | 1
1.4.48.38.15.3.1 | K0000109 | LIM, TVL, #3, Č0361, S235JR | [5 empty] | 1 | kg | kg(Bruto) | 1 | Lim | [12 empty] | Sirovina | Odobreno | H | 19 | 19 |  |  | 1
1.4.48.38.15.3.2 | K0000126 | CO2 Žica, 1mm | [5 empty] | 1 | kg | kg | 0.03 | Materijal za zavarivanje | [12 empty] | Sirovina | Odobreno | G | 16 | 16 |  |  | 1
1.4.48.38.15.4 | SW-7234 | Štitnik zakivne matice |  | 0 | 0 | 0 |  | 6 | kom. |  |  | SKLOP | 0 |  |  |  | 1 | 0 | 0 | 0 | 0 | 0 | 0.025 | Ostalo | Fazni proizvod | Izmena u toku | B | 49 | 49 | 2703.856 |  | 6
1.4.48.38.15.4.1 | SW-7231 | Pločica štitnika zakivne matice | Č0361/S235 JR | 15.061 | 15.061 | 0 | 3 | 1 | kom |  |  | Lim | 0 | 0 | 0 | 1 | 0 | 0 | 0 | 0 |  |  | 0.005356 |  | Fazni proizvod | Izmena u toku | B | 41 | 41 | 634.4265 | 0.0053555 | 1
1.4.48.38.15.4.1.1 | K0000109 | LIM, TVL, #3, Č0361, S235JR | [5 empty] | 1 | kg | kg(Bruto) | 1 | Lim | [12 empty] | Sirovina | Odobreno | H | 19 | 19 |  |  | 1
1.4.48.38.15.4.2 | K0000126 | CO2 Žica, 1mm | [5 empty] | 1 | kg | kg | 0.03 | Materijal za zavarivanje | [12 empty] | Sirovina | Odobreno | G | 16 | 16 |  |  | 1
1.4.48.38.15.4.3 | SW-7230 | Cev štitnika zakivne matice | P 235 TR1 | 21.3 | 15 |  | 2.9 | 1 | kom |  |  | Cev | 0 | 0 | 0 | 1 | 0 | 0 | 0 | 0 |  |  | 0.019789 |  | Fazni proizvod | Izmena u toku | B | 23 | 23 | 2069.4299 | 0.019789 | 1
1.4.48.38.15.4.3.1 | K0000114 | Cev, ČTV, bešavna, (1/2") 21.3x2.9, Č1212 | [5 empty] | 1 | kg | kg(Bruto) | 1 | Cev | [12 empty] | Sirovina | Odobreno | G | 16 | 16 |  |  | 1
1.4.48.38.16 | D0048487 | Osnovni lim gornjih vrata TKAN 300 SP-A | Č0361/S235 JR | 1120.61 | 917.614 | 0 | 5 | 1 | kom. |  |  | Lim | 0 | 0 | 1 | 1 | 1 | 0 | 0 | 0 | 0 | 0 | 37.2119 |  | Fazni proizvod | Odobreno | A | 9 | 9 | 1929756.3777 | 40.4632 | 1
1.4.48.38.16.1 | K0000107 | LIM, TVL, #5, Č0361, S235JR | [5 empty] | 1 | kg | kg(Bruto) | 1 | Lim | [12 empty] | Sirovina | Odobreno | H | 19 | 19 |  |  | 1
1.4.48.38.16.2 | K0000126 | CO2 Žica, 1mm | [5 empty] | 1 | kg | kg | 0.03 | Materijal za zavarivanje | [12 empty] | Sirovina | Odobreno | G | 16 | 16 |  |  | 1
1.4.48.38.17 | K0000126 | CO2 Žica, 1mm | [5 empty] | 1 | kg | kg | 0.03 | Materijal za zavarivanje | [12 empty] | Sirovina | Odobreno | G | 16 | 16 |  |  | 1
1.4.48.38.18 | SW-7234 | Štitnik zakivne matice |  | 0 | 0 | 0 |  | 4 | kom. |  |  | SKLOP | 0 |  |  |  | 1 | 0 | 0 | 0 | 0 | 0 | 0.025 | Ostalo | Fazni proizvod | Izmena u toku | B | 49 | 49 | 2703.856 |  | 4
1.4.48.38.18.1 | SW-7231 | Pločica štitnika zakivne matice | Č0361/S235 JR | 15.061 | 15.061 | 0 | 3 | 1 | kom |  |  | Lim | 0 | 0 | 0 | 1 | 0 | 0 | 0 | 0 |  |  | 0.005356 |  | Fazni proizvod | Izmena u toku | B | 41 | 41 | 634.4265 | 0.0053555 | 1
1.4.48.38.18.1.1 | K0000109 | LIM, TVL, #3, Č0361, S235JR | [5 empty] | 1 | kg | kg(Bruto) | 1 | Lim | [12 empty] | Sirovina | Odobreno | H | 19 | 19 |  |  | 1
1.4.48.38.18.2 | K0000126 | CO2 Žica, 1mm | [5 empty] | 1 | kg | kg | 0.03 | Materijal za zavarivanje | [12 empty] | Sirovina | Odobreno | G | 16 | 16 |  |  | 1
1.4.48.38.18.3 | SW-7230 | Cev štitnika zakivne matice | P 235 TR1 | 21.3 | 15 |  | 2.9 | 1 | kom |  |  | Cev | 0 | 0 | 0 | 1 | 0 | 0 | 0 | 0 |  |  | 0.019789 |  | Fazni proizvod | Izmena u toku | B | 23 | 23 | 2069.4299 | 0.019789 | 1
1.4.48.38.18.3.1 | K0000114 | Cev, ČTV, bešavna, (1/2") 21.3x2.9, Č1212 | [5 empty] | 1 | kg | kg(Bruto) | 1 | Cev | [12 empty] | Sirovina | Odobreno | G | 16 | 16 |  |  | 1
1.4.48.39 | K0000126 | CO2 Žica, 1mm | [5 empty] | 1 | kg | kg | 0.03 | Materijal za zavarivanje | [12 empty] | Sirovina | Odobreno | G | 16 | 16 |  |  | 1
1.4.48.40 | S0025506 | Sklop nosača kotla TKAN 300 - 2023 |  | 0 | 0 | 0 |  | 2 |  |  |  |  | 0 |  |  |  | 1 |  | 0 | 0 | 0 | 0 | 4.754 | Ostalo | Fazni proizvod | Odobreno | A | 7 | 7 | 172960.609 |  | 2
1.4.48.40.1 | D0062219 | Nosač kotla TKAN 300 | Č0361/S235 JR | 200 | 157 | 0 | 8 | 1 | kom. |  |  | Lim | 0 | 0 | 0 | 1 | 0 | 0 | 0 | 0 | 0 | 0 | 1.3495 |  | Fazni proizvod | Odobreno | A | 5 | 5 | 50028.4802 | 1.9769 | 1
1.4.48.40.1.1 | K0000234 | LIM, TVL, #8, Č0361, S235JR | [5 empty] | 1 | kg | kg(Bruto) | 1 | Lim | [12 empty] | Sirovina | Odobreno | D | 14 | 14 |  |  | 1
1.4.48.40.2 | D0093379 | Flah nosača kotla TKAN 300 - 2023 | Č0361/S235 JR | 200 | 202.224 |  | 8 | 1 | kom |  |  | Lim | 0 | 0 | 1 | 1 | 0 | 0 | 0 | 0 | 0 | 0 | 2.55 |  | Fazni proizvod | Odobreno | A | 6 | 6 | 87325.29 | 2.55 | 1
1.4.48.40.2.1 | K0000234 | LIM, TVL, #8, Č0361, S235JR | [5 empty] | 1 | kg | kg(Bruto) | 1 | Lim | [12 empty] | Sirovina | Odobreno | D | 14 | 14 |  |  | 1
1.4.48.40.3 | D0093380 | Rebro nosača kotla TKAN 300 - 2023 | Č0361/S235 JR | 91 | 62.6297 |  | 8 | 4 | kom |  |  | Lim | 0 | 0 | 0 | 1 | 0 | 0 | 0 | 0 | 0 | 0 | 0.21 |  | Fazni proizvod | Odobreno | A | 6 | 6 | 8901.71 | 0.35883 | 4
1.4.48.40.3.1 | K0000234 | LIM, TVL, #8, Č0361, S235JR | [5 empty] | 1 | kg | kg(Bruto) | 1 | Lim | [12 empty] | Sirovina | Odobreno | D | 14 | 14 |  |  | 1
1.4.48.40.4 | K0000126 | CO2 Žica, 1mm | [5 empty] | 1 | kg | kg | 0.03 | Materijal za zavarivanje | [12 empty] | Sirovina | Odobreno | G | 16 | 16 |  |  | 1
1.4.48.41 | S0014011 | Poklopac sa zadnje strane izmenjivača TKAN 300 |  | 0 | 0 | 0 |  | 1 |  |  |  |  | 0 |  |  |  | 0 |  | 0 | 0 | 0 | 0 | 16.598 | Ostalo | Finalni proizvod | Odobreno | B | 22 | 22 | 1523411.4 |  | 1
1.4.48.41.1 | S0014012 | Osnovni sklop poklopca zadnje strane izmenjivača TKAN 300 |  | 0 | 0 | 0 |  | 1 |  |  |  |  | 0 |  |  |  | 1 |  | 0 | 1 | 0 | 0 | 5.898 | Ostalo | Finalni proizvod | Odobreno | B | 12 | 12 | 387588.279 |  | 1
1.4.48.41.1.1 | D0061968 | Rebro srednjih vrata TKAN 300 | Č0361/S235 JR | 251 | 22 |  | 4 | 2 |  |  |  | Lim | 0 | 0 | 0 | 1 | 0 | 0 | 0 | 0 | 0 | 0 | 0.15246 |  | Fazni proizvod | Odobreno | A | 7 | 7 | 11875.2548 | 0.17383 | 2
1.4.48.41.1.1.1 | K0000067 | LIM, TVL, #4, Č0361, S235JR | [5 empty] | 1 | kg | kg(Bruto) | 1 | Lim | [12 empty] | Sirovina | Odobreno | I | 22 | 22 |  |  | 1
1.4.48.41.1.2 | K0000126 | CO2 Žica, 1mm | [5 empty] | 1 | kg | kg | 0.03 | Materijal za zavarivanje | [12 empty] | Sirovina | Odobreno | G | 16 | 16 |  |  | 1
1.4.48.41.1.3 | D0061965 | Osnovni lim srednjih vrata TKAN 300 | Č0361/S235 JR | 607.681 | 290.681 | 0 | 4 | 1 | kom. |  |  | Lim | 0 | 0 | 1 | 1 | 0 | 0 | 0 | 0 | 0 | 0 | 5.5928 | Ostalo | Fazni proizvod | Odobreno | B | 11 | 11 | 363837.7692 | 5.5607 | 1
1.4.48.41.1.3.1 | K0000067 | LIM, TVL, #4, Č0361, S235JR | [5 empty] | 1 | kg | kg(Bruto) | 1 | Lim | [12 empty] | Sirovina | Odobreno | I | 22 | 22 |  |  | 1
1.4.48.41.1.4 | K0000123 | Farba, osnovna, crna | [5 empty] | 1 | l | mm2 | 0.119 | Farba | [12 empty] | Sirovina | Odobreno | J | 25 | 25 |  |  | 1
1.4.48.41.2 | D0061964 | Izolacija vermekulita srednjih vrata TKAN 300 | Keramicka lepenka | 493 | 223 | 3 |  | 1 | kom. |  |  | Termoizolacija | 0 | 0 | 0 | 1 | 0 | 0 | 0 | 0 | 0 | 0 | 0.52053 | Ostalo | Finalni proizvod | Odobreno | A | 13 | 13 | 109939 | Weight_bruto1@Default@Part1.SLDPRT | 1
1.4.48.41.2.1 | K0000774 | Lepenka, bezazbestna, 3mm | [5 empty] | 1 | m2 | mm2 | 1 | Termoizolacija | [12 empty] | Sirovina | Odobreno | C | 10 | 10 |  |  | 1
1.4.48.41.3 | K0000028 | Podloška 8.4 x 1.6 A DIN 125 | [5 empty] | 2 | kom | kom | 1 | Šrafovska roba | [12 empty] | Sirovina | Odobreno | G | 25 | 25 |  |  | 2
1.4.48.41.4 | D0061969 | Pletenica srednjih vrata TKAN 300 | Stakl/grafitiz pl. | 16 | 16 | 1552 |  | 1 |  |  |  | Termoizolacija | 0 | 0 | 0 | 1 | 0 | 0 | 0 | 0 | 0 | 0 | 0.29516 |  | Finalni proizvod | Odobreno | A | 7 | 7 | 256 |  | 1
1.4.48.41.4.1 | K0000782 | Pletenica, bezazbestna, 16x16 | [5 empty] | 1 | kg | kg | 1 | Termoizolacija | [12 empty] | Sirovina | Odobreno | B | 5 | 5 |  |  | 1
1.4.48.41.5 | S0024637 | Sklop zaštitnog lima izolacije zadnjih vrata TKAN 300 |  | 0 | 0 | 0 |  | 1 |  |  |  |  | 0 |  |  |  | 1 |  | 0 | 1 | 0 | 0 | 4.386 | Ostalo | Finalni proizvod | Odobreno | A | 7 | 7 | 233747.995 |  | 1
1.4.48.41.5.1 | D0062102 | Navojna šipka, M8 x 130 mm | Č0361/S235 JRG2 | 8 | 130 |  |  | 2 |  |  |  | Navojna šipka | 0 | 0 | 0 | 1 | 0 | 0 | 0 | 0 | 0 | 0 | 0.051379 |  | Fazni proizvod | Izmena u toku | B | 11 | 11 | 3352.4143 | 0.051427 | 2
1.4.48.41.5.1.1 | K0001497 | Navojna šipka, ČTV, M8, Č0361 | [5 empty] | 1 | kg | kg(Bruto) | 1 | Šipka | [12 empty] | Sirovina | Odobreno | A | 3 | 3 |  |  | 1
1.4.48.41.5.2 | D0061967 | Zastitni lim izolacije srednjih vrata TKAN 300 | 1.4828 | 493 | 223 |  | 5 | 1 |  |  |  | Lim | 0 | 0 | 0 | 1 | 0 | 0 | 0 | 0 | 0 | 0 | 4.2832 |  | Finalni proizvod | Odobreno | B | 12 | 12 | 227043.1664 | 4.2876 | 1
1.4.48.41.5.2.1 | K0000837 | LIM, Prohrom, #5, 1.4828 | [5 empty] | 1 | kg | kg(Bruto) | 1 | Lim | [12 empty] | Sirovina | Odobreno | A | 4 | 4 |  |  | 1
1.4.48.41.5.3 | K0000123 | Farba, osnovna, crna | [5 empty] | 1 | l | mm2 | 0.119 | Farba | [12 empty] | Sirovina | Odobreno | J | 25 | 25 |  |  | 1
1.4.48.41.5.4 | K0000126 | CO2 Žica, 1mm | [5 empty] | 1 | kg | kg | 0.03 | Materijal za zavarivanje | [12 empty] | Sirovina | Odobreno | G | 16 | 16 |  |  | 1
1.4.48.41.6 | D0061966 | Izolacija srednjih vrata TKAN 300 | Vermikulit | 493 | 223 | 50 |  | 2 |  |  |  | Termoizolacija | 0 | 0 | 0 | 1 | 0 | 0 | 0 | 0 | 0 | 0 | 2.7435 |  | Finalni proizvod | Odobreno | A | 9 | 9 | 109939 |  | 2
1.4.48.41.6.1 | K0001499 | Vermikulit tabla, 50mm | [5 empty] | 1 | m2 | mm2 | 1 | Termoizolacija | [12 empty] | Sirovina | Odobreno | A | 4 | 4 |  |  | 1
1.4.48.41.7 | K0000033 | Navrtka šestougaona M8 DIN 934 | 5.4 |  |  |  |  | 2 | kom | kom | 1 | Šrafovska roba | [12 empty] | Sirovina | Odobreno | C | 16 | 16 |  |  | 2
1.4.49 | S0010064 | Sklop donjeg rama nosača oplate TKAN 300 SP-A |  | 0 | 0 | 0 |  | 1 |  |  |  | SKLOP | 0 |  |  |  | 1 | 0 | 1 | 0 | 0 | 0 | 10.962 | Ostalo | Finalni proizvod | Odobreno | A | 8 | 8 | 953809.963 |  | 1
1.4.49.1 | D0049812 | Donji desni nosač TKAN 300 SP-A | Č0361/S235 JR | 1060 | 168.064 |  | 3 | 1 |  |  |  | Lim | 1 | 0 | 1 | 1 | 0 | 0 | 0 | 0 | 0 | 0 | 3.3557 |  | Fazni proizvod | Odobreno | A | 7 | 7 | 292383.009 | 4.2061 | 1
1.4.49.1.1 | K0000109 | LIM, TVL, #3, Č0361, S235JR | [5 empty] | 1 | kg | kg(Bruto) | 1 | Lim | [12 empty] | Sirovina | Odobreno | H | 19 | 19 |  |  | 1
1.4.49.2 | D0049814 | Donji zadnji nosač TKAN 300 SP-A | Č0361/S235 JR | 1377 | 139.053 |  | 3 | 1 |  |  |  | Lim | 0 | 0 | 1 | 1 | 0 | 0 | 0 | 0 | 0 | 0 | 4.2509 |  | Fazni proizvod | Odobreno | A | 6 | 6 | 369043.9527 | 4.5208 | 1
1.4.49.2.1 | K0000109 | LIM, TVL, #3, Č0361, S235JR | [5 empty] | 1 | kg | kg(Bruto) | 1 | Lim | [12 empty] | Sirovina | Odobreno | H | 19 | 19 |  |  | 1
1.4.49.3 | K0000999 | Prah, običan, sjaj, crvena, RAL3020 | [5 empty] | 1 | kg | mm2 | 0.254 | Prah | [12 empty] | Sirovina | Odobreno | C | 12 | 12 |  |  | 1
1.4.49.4 | D0049813 | Donji levi nosač TKAN 300 SP-A | Č0361/S235 JR | 1060 | 168.064 |  | 3 | 1 |  |  |  | Lim | 1 | 0 | 1 | 1 | 0 | 0 | 0 | 0 | 0 | 0 | 3.3557 |  | Finalni proizvod | Odobreno | A | 8 | 8 | 292383.0015 | 4.2061 | 1
1.4.49.4.1 | K0000109 | LIM, TVL, #3, Č0361, S235JR | [5 empty] | 1 | kg | kg(Bruto) | 1 | Lim | [12 empty] | Sirovina | Odobreno | H | 19 | 19 |  |  | 1
1.4.49.5 | K0000126 | CO2 Žica, 1mm | [5 empty] | 1 | kg | kg | 0.03 | Materijal za zavarivanje | [12 empty] | Sirovina | Odobreno | G | 16 | 16 |  |  | 1
1.4.50 | D0050367 | Izolacija zadnja donja oplate TKAN 300 SP-A | Vunizol | 1212 | 504.8 | 30 |  | 1 | kom. |  |  | Termoizolacija | 0 | 0 | 0 | 1 | 0 | 0 | 0 | 0 | 0 | 0 | 0.85735 |  | Finalni proizvod | Odobreno | A | 5 | 5 | 1284876.1676 |  | 1
1.4.50.1 | K0000152 | Vunizol, 30mm | [5 empty] | 1 | m2 | mm2 | 1 | Termoizolacija | [12 empty] | Sirovina | Odobreno | G | 16 | 16 |  |  | 1
1.4.51 | D0002075 | Nosač mikroprekidača | Č0361/S235 JR | 176.021 | 87.0212 |  | 2 | 2 |  |  |  | Lim | 0 | 0 | 1 | 1 | 0 | 0 | 0 | 1 | 0 | 0 | 0.175 |  | Finalni proizvod | Odobreno | A | 10 | 10 | 23843.554 | 0.2411 | 2
1.4.51.1 | K0000123 | Farba, osnovna, crna | [5 empty] | 1 | l | mm2 | 0.119 | Farba | [12 empty] | Sirovina | Odobreno | J | 25 | 25 |  |  | 1
1.4.51.2 | K0000110 | LIM, TVL, #2, Č0361, S235JR | [5 empty] | 1 | kg | kg(Bruto) | 1 | Lim | [12 empty] | Sirovina | Odobreno | H | 19 | 19 |  |  | 1
1.4.52 | S0004221 | Sklop štitnika oplate donjih vrata TKAN 200 |  | 0 | 0 | 0 |  | 1 |  |  |  |  | 0 |  |  |  | 0 |  | 0 | 0 | 0 | 0 | 2.616 | Ostalo | Finalni proizvod | Odobreno | B | 12 | 12 | 668724.955 |  | 1
1.4.52.1 | K0000276 | Klipsa-ženska | Č0147 |  |  |  |  | 4 | kom | kom | 1 | Šrafovska roba | [12 empty] | Sirovina | Odobreno | A | 10 | 10 |  |  | 4
1.4.52.2 | SW-17405 | Lim maske donjih vrata TKAN 200 | ST12 / Č0147 | 590.602 | 590.602 | 0 | 1 | 1 |  |  |  | Lim | 0 | 0 | 1 | 1 | 1 | 0 | 1 | 0 | 0 | 0 | 2.6112 |  | Finalni proizvod | Odobreno | B | 27 | 27 | 666304.2708 | 2.7451 | 1
1.4.52.2.1 | K0000758 | LIM, HVL, #1, DC01-A-M, Č0147 | [5 empty] | 1 | kg | kg(Bruto) | 1 | Lim | [12 empty] | Sirovina | Odobreno | D | 13 | 13 |  |  | 1
1.4.52.2.2 | K0000127 | CO2 Žica, 0.8mm | [5 empty] | 1 | kg | kg | 0.03 | Materijal za zavarivanje | [12 empty] | Sirovina | Odobreno | F | 16 | 16 |  |  | 1
1.4.52.2.3 | K0000999 | Prah, običan, sjaj, crvena, RAL3020 | [5 empty] | 1 | kg | mm2 | 0.254 | Prah | [12 empty] | Sirovina | Odobreno | C | 12 | 12 |  |  | 1
1.4.53 | D0093834 | Bočni desni nosač oplate TKAN 300 - 2023 | Č0361/S235 JR | 2861 | 182.096 |  | 3 | 1 | kom |  |  | Lim | 0 | 0 | 1 | 1 | 0 | 0 | 1 | 0 | 0 | 0 | 9.0407 |  | Finalni proizvod | Odobreno | A | 7 | 7 | 784688.0153 | 12.3002 | 1
1.4.53.1 | K0000999 | Prah, običan, sjaj, crvena, RAL3020 | [5 empty] | 1 | kg | mm2 | 0.254 | Prah | [12 empty] | Sirovina | Odobreno | C | 12 | 12 |  |  | 1
1.4.53.2 | K0000109 | LIM, TVL, #3, Č0361, S235JR | [5 empty] | 1 | kg | kg(Bruto) | 1 | Lim | [12 empty] | Sirovina | Odobreno | H | 19 | 19 |  |  | 1
1.4.54 | D0050582 | Nastavak sonde podpritiska u ložištu | Č0361/S235 JRG2 | 25 | 38 |  |  | 1 |  |  |  | Šipka | 1 | 0 | 0 | 1 | 0 | 0 | 0 | 1 | 0 | 0 | 0.043 |  | Finalni proizvod | Odobreno | A | 6 | 6 | 3935.7 | 0.14673 | 1
1.4.54.1 | K0000123 | Farba, osnovna, crna | [5 empty] | 1 | l | mm2 | 0.119 | Farba | [12 empty] | Sirovina | Odobreno | J | 25 | 25 |  |  | 1
1.4.54.2 | K0000797 | Šipka, ČTV, 25, Č0361 | [5 empty] | 1 | kg | kg(Bruto) | 1 | Šipka | [12 empty] | Sirovina | Odobreno | B | 5 | 5 |  |  | 1
1.4.55 | D0050394 | Izolacija manja donje strane ciklona TKAN 300 SP-A | Tervol | 1216 | 512 | 50 |  | 1 |  |  |  | Termoizolacija | 0 | 0 | 0 | 1 | 0 | 0 | 0 | 0 | 0 | 0 | 0.488 |  | Finalni proizvod | Odobreno | A | 6 | 6 | 622592 |  | 1
1.4.55.1 | K0001112 | Vunizol, 50mm | [5 empty] | 1 | m2 | mm2 | 1 | Termoizolacija | [12 empty] | Sirovina | Odobreno | A | 3 | 3 |  |  | 1
1.4.56 | SW-14341 | Zaptivač dimovodnih izlaza ciklona - TKAN80 | Keramicka traka | 10 | 3 | 580.9 |  | 1 | kom |  |  | Ostalo | 0 | 0 | 0 | 1 | 0 | 0 | 0 | 0 | 0 | 0 | 0.017459 |  | Finalni proizvod | Odobreno | A | 13 | 13 | 15927.8748 |  | 1
1.4.56.1 | K0001368 | Teflon traka Š x D = 10 x 3 mm | [5 empty] | 1 | m | mm | 1 | Ostalo | [12 empty] | Sirovina | Odobreno | B | 6 | 6 |  |  | 1
1.4.57 | D0093819 | Izolacija prednja desna strana oplate TKAN 300 - 2023 | Vunizol | 1847.6 | 400.8 | 30 |  | 1 | kom |  |  | Termoizolacija | 0 | 0 | 0 | 1 | 0 | 0 | 0 | 0 | 0 | 0 | 0.68744 |  | Finalni proizvod | Odobreno | A | 7 | 7 | 1072752.9976 |  | 1
1.4.57.1 | K0000152 | Vunizol, 30mm | [5 empty] | 1 | m2 | mm2 | 1 | Termoizolacija | [12 empty] | Sirovina | Odobreno | G | 16 | 16 |  |  | 1
1.4.58 | S0010873 | Pepeljara TKAN 2017 |  | 0 | 0 | 0 |  | 1 |  |  |  |  | 0 |  |  |  | 1 |  | 1 | 0 | 0 | 0 | 14.09 | Ostalo | Finalni proizvod | Izmena na proveri | C | 28 | 28 | 2923954.633 |  | 1
1.4.58.1 | K0000282 | Rucica silosa TKAN | Plastika |  |  |  |  | 2 | kom | kom | 1 | Ostalo | [12 empty] | Sirovina | Odobreno | A | 11 | 11 |  |  | 2
1.4.58.2 | D0052489 | Lim na zadnjoj strani kutije za pepeo | DC01 / Č0147 | 277.8 | 228 |  | 2 | 1 |  |  |  | Lim | 0 | 0 | 0 | 1 | 0 | 0 | 1 | 0 | 0 | 0 | 0.79 |  | Fazni proizvod | Izmena na proveri | A | 11 | 11 | 102577.59 | 0.99695 | 1
1.4.58.2.1 | K0000999 | Prah, običan, sjaj, crvena, RAL3020 | [5 empty] | 1 | kg | mm2 | 0.254 | Prah | [12 empty] | Sirovina | Odobreno | C | 12 | 12 |  |  | 1
1.4.58.2.2 | K0001931 | LIM, HVL, #2, DC01-A-M, Č0147 | [5 empty] | 1 | kg | kg(Bruto) | 1 | Lim | [12 empty] | Sirovina | Odobreno | A | 4 | 4 |  |  | 1
1.4.58.3 | D0051976 | Klapna kutije za pepeo TKAN | DC01 / Č0147 | 208.301 | 117 |  | 1 | 1 |  |  |  | Lim | 0 | 0 | 1 | 1 | 0 | 0 | 1 | 0 | 0 | 0 | 0.19212 |  | Finalni proizvod | Izmena na proveri | B | 13 | 13 | 49458.3007 | 0.1918 | 1
1.4.58.3.1 | K0000758 | LIM, HVL, #1, DC01-A-M, Č0147 | [5 empty] | 1 | kg | kg(Bruto) | 1 | Lim | [12 empty] | Sirovina | Odobreno | D | 13 | 13 |  |  | 1
1.4.58.3.2 | K0000999 | Prah, običan, sjaj, crvena, RAL3020 | [5 empty] | 1 | kg | mm2 | 0.254 | Prah | [12 empty] | Sirovina | Odobreno | C | 12 | 12 |  |  | 1
1.4.58.4 | S0010880 | Sklop cevnog priključka kutije za pepeo |  | 0 | 0 | 0 |  | 1 |  |  |  |  | 0 |  |  |  | 1 |  | 1 | 0 | 0 | 0 | 1.827 | Ostalo | Finalni proizvod | Izmena na proveri | A | 10 | 10 | 154246.64 |  | 1
1.4.58.4.1 | K0000126 | CO2 Žica, 1mm | [5 empty] | 1 | kg | kg | 0.03 | Materijal za zavarivanje | [12 empty] | Sirovina | Odobreno | G | 16 | 16 |  |  | 1
1.4.58.4.2 | D0051876 | Prirubnica cevnog kanala | Č0361/S235 JR | 247.4 | 221 |  | 4 | 1 |  |  |  | Lim | 1 | 0 | 0 | 1 | 0 | 0 | 0 | 0 | 0 | 0 | 1.34 |  | Fazni proizvod | Izmena na proveri | A | 9 | 9 | 90624.85 | 1.7212 | 1
1.4.58.4.2.1 | K0000067 | LIM, TVL, #4, Č0361, S235JR | [5 empty] | 1 | kg | kg(Bruto) | 1 | Lim | [12 empty] | Sirovina | Odobreno | I | 22 | 22 |  |  | 1
1.4.58.4.3 | K0000999 | Prah, običan, sjaj, crvena, RAL3020 | [5 empty] | 1 | kg | mm2 | 0.254 | Prah | [12 empty] | Sirovina | Odobreno | C | 12 | 12 |  |  | 1
1.4.58.4.4 | D0000983 | Cev kanala | Č0361/S235 JR | 385.987 | 80 |  | 2 | 1 |  |  |  | Lim | 0 | 0 | 1 | 1 | 1 | 0 | 0 | 0 | 0 | 0 | 0.48603 |  | Fazni proizvod | Izmena na proveri | A | 20 | 20 | 63621.7934 | 0.48603 | 1
1.4.58.4.4.1 | K0000126 | CO2 Žica, 1mm | [5 empty] | 1 | kg | kg | 0.03 | Materijal za zavarivanje | [12 empty] | Sirovina | Odobreno | G | 16 | 16 |  |  | 1
1.4.58.4.4.2 | K0000110 | LIM, TVL, #2, Č0361, S235JR | [5 empty] | 1 | kg | kg(Bruto) | 1 | Lim | [12 empty] | Sirovina | Odobreno | H | 19 | 19 |  |  | 1
1.4.58.5 | K0000447 | Podloška M3 - 3.2 x 0.5 - A DIN 125 | [5 empty] | 4 | kom | kom | 1 | Šrafovska roba | [12 empty] | Sirovina | Odobreno | A | 7 | 7 |  |  | 4
1.4.58.6 | K0000071 | Navrtka šestougaona M6 DIN 934 | 5.4 |  |  |  |  | 4 | kom | kom | 1 | Šrafovska roba | [12 empty] | Sirovina | Odobreno | C | 15 | 15 |  |  | 4
1.4.58.7 | K0000083 | Vijak sa šestougaonom glavom M6 x 16 DIN 933 | 5.4 |  |  |  |  | 4 | kom | kom | 1 | Šrafovska roba | [12 empty] | Sirovina | Odobreno | C | 13 | 13 |  |  | 4
1.4.58.8 | K0000623 | Točkić F50 | Material <not specified> | 50 | 0 | 60 |  | 4 | kom | kom | 1 | Ostalo | 0 |  |  |  | 0 | 0 | 0 | 0 |  |  | 0.674 |  | Sirovina | Odobreno | C | 24 | 24 | 22584.496 |  | 4
1.4.58.9 | K0000127 | CO2 Žica, 0.8mm | [5 empty] | 1 | kg | kg | 0.03 | Materijal za zavarivanje | [12 empty] | Sirovina | Odobreno | F | 16 | 16 |  |  | 1
1.4.58.10 | K0000413 | Silikonski dihtung za GILLES | Silicon | 170 | 170 | 0 |  | 1 | kom | kom | 1 | Ostalo | 0 | 0 | 0 | 1 | 0 | 0 | 0 | 0 |  |  | 0.051 |  | Sirovina | Odobreno | B | 17 | 17 | 36662.386 |  | 1
1.4.58.11 | S0010912 | Sklop poklopca pepeljare za TKAN 2017 |  | 0 | 0 | 0 |  | 1 |  |  |  |  | 0 |  |  |  | 0 |  | 0 | 0 | 0 | 0 | 1.443 | Ostalo | Finalni proizvod | Izmena na proveri | B | 10 | 10 | 397713.331 |  | 1
1.4.58.11.1 | D0051957 | Smolepljiva izolaciona traka poklopca pepeljare | Keramicka traka | 10 | 3 | 1556 |  | 1 |  |  |  | Ostalo | 0 | 0 | 0 | 1 | 0 | 0 | 0 | 0 | 0 | 0 | 0.044 |  | Finalni proizvod | Izmena na proveri | A | 6 | 6 | 30 |  | 1
1.4.58.11.1.1 | K0001119 | Keramička samolepljiva traka Š x D = 10 x 3, frenzelit | [5 empty] | 1 | m | mm | 1 | Ostalo | [12 empty] | Sirovina | Odobreno | B | 7 | 7 |  |  | 1
1.4.58.11.2 | D0051864 | Osnovni lim poklopca kutije za pepeo 2017 | DC01 / Č0147 | 526.569 | 407.709 |  | 1 | 1 |  |  |  | Lim | 0 | 0 | 1 | 1 | 1 | 0 | 1 | 0 | 0 | 0 | 1.4 |  | Finalni proizvod | Izmena na proveri | B | 17 | 17 | 357257.33 | 1.6896 | 1
1.4.58.11.2.1 | K0000999 | Prah, običan, sjaj, crvena, RAL3020 | [5 empty] | 1 | kg | mm2 | 0.254 | Prah | [12 empty] | Sirovina | Odobreno | C | 12 | 12 |  |  | 1
1.4.58.11.2.2 | K0000127 | CO2 Žica, 0.8mm | [5 empty] | 1 | kg | kg | 0.03 | Materijal za zavarivanje | [12 empty] | Sirovina | Odobreno | F | 16 | 16 |  |  | 1
1.4.58.11.2.3 | K0000758 | LIM, HVL, #1, DC01-A-M, Č0147 | [5 empty] | 1 | kg | kg(Bruto) | 1 | Lim | [12 empty] | Sirovina | Odobreno | D | 13 | 13 |  |  | 1
1.4.58.12 | D0051945 | Prirubnica kutije za pepeo | DC01 / Č0147 | 277.8 | 228 |  | 2 | 1 |  |  |  | Lim | 1 | 0 | 0 | 1 | 0 | 0 | 1 | 0 | 0 | 0 | 0.79 |  | Finalni proizvod | Izmena na proveri | A | 14 | 14 | 102577.59 | 0.99695 | 1
1.4.58.12.1 | K0000999 | Prah, običan, sjaj, crvena, RAL3020 | [5 empty] | 1 | kg | mm2 | 0.254 | Prah | [12 empty] | Sirovina | Odobreno | C | 12 | 12 |  |  | 1
1.4.58.12.2 | K0001931 | LIM, HVL, #2, DC01-A-M, Č0147 | [5 empty] | 1 | kg | kg(Bruto) | 1 | Lim | [12 empty] | Sirovina | Odobreno | A | 4 | 4 |  |  | 1
1.4.58.13 | D0051863 | Zadnja strana kutije za pepeo | DC01 / Č0147 | 737.253 | 513.169 |  | 1 | 1 |  |  |  | Lim | 0 | 0 | 1 | 1 | 0 | 0 | 0 | 0 | 0 | 0 | 2.73 |  | Fazni proizvod | Izmena na proveri | C | 22 | 22 | 696257.98 | 2.9775 | 1
1.4.58.13.1 | K0000758 | LIM, HVL, #1, DC01-A-M, Č0147 | [5 empty] | 1 | kg | kg(Bruto) | 1 | Lim | [12 empty] | Sirovina | Odobreno | D | 13 | 13 |  |  | 1
1.4.58.14 | K0000999 | Prah, običan, sjaj, crvena, RAL3020 | [5 empty] | 1 | kg | mm2 | 0.254 | Prah | [12 empty] | Sirovina | Odobreno | C | 12 | 12 |  |  | 1
1.4.58.15 | K0000072 | Podloška M6 - 6.4 x 1.6 - A DIN 125 | [5 empty] | 4 | kom | kom | 1 | Šrafovska roba | [12 empty] | Sirovina | Odobreno | C | 12 | 12 |  |  | 4
1.4.58.16 | K0000006 | Navrtka šestougaona M10 DIN 934 | Material <not specified> |  |  |  |  | 4 | kom | kom | 1 | Šrafovska roba | [12 empty] | Sirovina | Odobreno | F | 23 | 23 |  | Weight_bruto1@K0000006.sldprt | 4
1.4.58.17 | K0000429 | Bravica kutije za pepeo | Material <not specified> |  |  |  |  | 2 | kom | kom | 1 | Ostalo | [12 empty] | Sirovina | Odobreno | A | 10 | 10 |  |  | 2
1.4.58.18 | D0051979 | Lim nosaš dihtunga TKAN pepeljare | Č0361/S235 JR | 277.8 | 221 |  | 3 | 1 |  |  |  | Lim | 0 | 0 | 0 | 1 | 0 | 0 | 1 | 0 | 0 | 0 | 0.72995 |  | Finalni proizvod | Izmena na proveri | A | 11 | 11 | 66409.5865 | 1.4495 | 1
1.4.58.18.1 | K0000999 | Prah, običan, sjaj, crvena, RAL3020 | [5 empty] | 1 | kg | mm2 | 0.254 | Prah | [12 empty] | Sirovina | Odobreno | C | 12 | 12 |  |  | 1
1.4.58.18.2 | K0000109 | LIM, TVL, #3, Č0361, S235JR | [5 empty] | 1 | kg | kg(Bruto) | 1 | Lim | [12 empty] | Sirovina | Odobreno | H | 19 | 19 |  |  | 1
1.4.58.19 | D0051902 | Lim na zadnjoj strani kutije za pepeo | DC01 / Č0147 | 277.8 | 228 |  | 2 | 1 |  |  |  | Lim | 0 | 0 | 0 | 1 | 0 | 0 | 1 | 0 | 0 | 0 | 0.58 |  | Fazni proizvod | Izmena na proveri | A | 12 | 12 | 76879.91 | 0.99695 | 1
1.4.58.19.1 | K0000999 | Prah, običan, sjaj, crvena, RAL3020 | [5 empty] | 1 | kg | mm2 | 0.254 | Prah | [12 empty] | Sirovina | Odobreno | C | 12 | 12 |  |  | 1
1.4.58.19.2 | K0001931 | LIM, HVL, #2, DC01-A-M, Č0147 | [5 empty] | 1 | kg | kg(Bruto) | 1 | Lim | [12 empty] | Sirovina | Odobreno | A | 4 | 4 |  |  | 1
1.4.58.20 | D0051862 | Prednja strana kutije za pepeo | DC01 / Č0147 | 1116.34 | 528.169 |  | 1 | 1 |  |  |  | Lim | 0 | 0 | 1 | 1 | 0 | 0 | 0 | 0 | 0 | 0 | 4.36 |  | Fazni proizvod | Izmena na proveri | C | 19 | 19 | 1110757.66 | 4.6403 | 1
1.4.58.20.1 | K0000758 | LIM, HVL, #1, DC01-A-M, Č0147 | [5 empty] | 1 | kg | kg(Bruto) | 1 | Lim | [12 empty] | Sirovina | Odobreno | D | 13 | 13 |  |  | 1
1.4.58.21 | K0000629 | Podloska siroka M10 DIN 9021 | [5 empty] | 4 | kom | kom | 1 | Šrafovska roba | [12 empty] | Sirovina | Odobreno | A | 7 | 7 |  |  | 4
1.4.58.22 | K0000218 | Navrtka šestougaona M3 DIN 934 | 5.4 |  |  |  |  | 4 | kom | kom | 1 | Šrafovska roba | [12 empty] | Sirovina | Odobreno | A | 7 | 7 |  |  | 4
1.4.58.23 | K0000457 | Vijak sa cilindričnom glavom sa urezom M3 x 10 DIN85 | [5 empty] | 4 | kom | kom | 1 | Šrafovska roba | [12 empty] | Sirovina | Odobreno | A | 6 | 6 |  |  | 4
1.4.59 | D0050388 | Izolacija bočne desne strane ciklona TKAN 300 SP-A | Tervol | 1265 | 1032.5 | 50 |  | 2 |  |  |  | Termoizolacija | 0 | 0 | 0 | 1 | 0 | 0 | 0 | 0 | 0 | 0 | 1.6166 |  | Finalni proizvod | Odobreno | A | 8 | 8 | 1306110 |  | 2
1.4.59.1 | K0001112 | Vunizol, 50mm | [5 empty] | 1 | m2 | mm2 | 1 | Termoizolacija | [12 empty] | Sirovina | Odobreno | A | 3 | 3 |  |  | 1
1.4.60 | K0000468 | Podloška 4.3 x 0.8 A DIN 125 | [5 empty] | 8 | kom | kom | 1 | Šrafovska roba | [12 empty] | Sirovina | Odobreno | A | 7 | 7 |  |  | 8
1.4.61 | K0000481 | Vijak za lim ST4.2 x 13 DIN 7981 | 5.4 |  |  |  |  | 8 | kom | kom | 1 | Šrafovska roba | [12 empty] | Sirovina | Odobreno | A | 7 | 7 |  |  | 8
1.4.62 | D0093430 | Poklopac oplate krova - TKAN 300 - 2023 | DC01 / Č0147 | 440 | 230 |  | 1.5 | 2 | kom |  |  | Lim | 0 | 0 | 0 | 1 | 0 | 0 | 1 | 0 | 0 | 0 | 1.0981 |  | Finalni proizvod | Odobreno | A | 4 | 4 | 188597.6605 | 1.1947 | 2
1.4.62.1 | K0000999 | Prah, običan, sjaj, crvena, RAL3020 | [5 empty] | 1 | kg | mm2 | 0.254 | Prah | [12 empty] | Sirovina | Odobreno | C | 12 | 12 |  |  | 1
1.4.62.2 | K0000771 | LIM, HVL, #1.5, DC01-A-M, Č0147 | [5 empty] | 1 | kg | kg(Bruto) | 1 | Lim | [12 empty] | Sirovina | Odobreno | C | 10 | 10 |  |  | 1
1.4.63 | D0049830 | Krov oplate ciklona TKAN 300 SP-A | DC01 / Č0147 | 1329.17 | 1145.17 |  | 1.5 | 1 |  |  |  | Lim | 0 | 0 | 1 | 1 | 1 | 0 | 1 | 0 | 0 | 0 | 17.6295 |  | Finalni proizvod | Odobreno | B | 11 | 11 | 2994737.6136 | 17.9686 | 1
1.4.63.1 | K0000999 | Prah, običan, sjaj, crvena, RAL3020 | [5 empty] | 1 | kg | mm2 | 0.254 | Prah | [12 empty] | Sirovina | Odobreno | C | 12 | 12 |  |  | 1
1.4.63.2 | K0000127 | CO2 Žica, 0.8mm | [5 empty] | 1 | kg | kg | 0.03 | Materijal za zavarivanje | [12 empty] | Sirovina | Odobreno | F | 16 | 16 |  |  | 1
1.4.63.3 | K0000771 | LIM, HVL, #1.5, DC01-A-M, Č0147 | [5 empty] | 1 | kg | kg(Bruto) | 1 | Lim | [12 empty] | Sirovina | Odobreno | C | 10 | 10 |  |  | 1
1.4.64 | D0050385 | Izolacija gornjeg poklopca ciklona TKAN 300 SP-A | Tervol | 790 | 851 | 50 |  | 1 |  |  |  | Termoizolacija | 0 | 0 | 0 | 1 | 0 | 0 | 0 | 0 | 0 | 0 | 0.94461 |  | Finalni proizvod | Odobreno | A | 5 | 5 | 672290 |  | 1
1.4.64.1 | K0001112 | Vunizol, 50mm | [5 empty] | 1 | m2 | mm2 | 1 | Termoizolacija | [12 empty] | Sirovina | Odobreno | A | 3 | 3 |  |  | 1
1.4.65 | K0000028 | Podloška 8.4 x 1.6 A DIN 125 | [5 empty] | 28 | kom | kom | 1 | Šrafovska roba | [12 empty] | Sirovina | Odobreno | G | 25 | 25 |  |  | 28
1.4.66 | K0000099 | Vijak sa šestougaonom glavom M10 x 30 DIN 933 | 5.4 |  |  |  |  | 6 | kom | kom | 1 | Šrafovska roba | [12 empty] | Sirovina | Odobreno | C | 13 | 13 |  |  | 6
1.4.67 | K0000232 | Ukrasna guma 5/4" | Plastika |  |  |  |  | 2 | kom | kom | 1 | Plastika/Guma | [12 empty] | Sirovina | Odobreno | C | 11 | 11 |  |  | 2
1.4.68 | D0097559 | Zadnja srednja strana oplate TKAN 300 - 2023 | DC01 / Č0147 | 1339.97 | 448.169 | 0 | 1 | 1 | kom |  |  | Lim | 0 | 0 | 1 | 1 | 0 | 0 | 0 | 0 | 0 | 0 | 3.0556 |  | Finalni proizvod | Odobreno | A | 6 | 6 | 782506.9606 | 4.7262 | 1
1.4.68.1 | K0000127 | CO2 Žica, 0.8mm | [5 empty] | 1 | kg | kg | 0.03 | Materijal za zavarivanje | [12 empty] | Sirovina | Odobreno | F | 16 | 16 |  |  | 1
1.4.68.2 | K0000758 | LIM, HVL, #1, DC01-A-M, Č0147 | [5 empty] | 1 | kg | kg(Bruto) | 1 | Lim | [12 empty] | Sirovina | Odobreno | D | 13 | 13 |  |  | 1
1.4.68.3 | K0000999 | Prah, običan, sjaj, crvena, RAL3020 | [5 empty] | 1 | kg | mm2 | 0.254 | Prah | [12 empty] | Sirovina | Odobreno | C | 12 | 12 |  |  | 1
1.4.69 | D0093367 | Zadnja donja strana oplate TKAN 300 - 2023 | DC01 / Č0147 | 1339.97 | 491.169 | 0 | 1 | 1 | kom |  |  | Lim | 0 | 0 | 1 | 1 | 1 | 0 | 1 | 0 | 0 | 0 | 4.596 |  | Finalni proizvod | Odobreno | B | 11 | 11 | 1172961.6056 | 5.1796 | 1
1.4.69.1 | K0000999 | Prah, običan, sjaj, crvena, RAL3020 | [5 empty] | 1 | kg | mm2 | 0.254 | Prah | [12 empty] | Sirovina | Odobreno | C | 12 | 12 |  |  | 1
1.4.69.2 | K0000127 | CO2 Žica, 0.8mm | [5 empty] | 1 | kg | kg | 0.03 | Materijal za zavarivanje | [12 empty] | Sirovina | Odobreno | F | 16 | 16 |  |  | 1
1.4.69.3 | K0000758 | LIM, HVL, #1, DC01-A-M, Č0147 | [5 empty] | 1 | kg | kg(Bruto) | 1 | Lim | [12 empty] | Sirovina | Odobreno | D | 13 | 13 |  |  | 1
1.4.70 | D0049827 | Donja strana oplate TKAN 300 SP-A | DC01 / Č0147 | 1243.03 | 468.032 |  | 1.5 | 1 |  |  |  | Lim | 0 | 0 | 1 | 1 | 1 | 0 | 1 | 0 | 0 | 0 | 6.879 |  | Finalni proizvod | Odobreno | A | 7 | 7 | 1170650.9333 | 6.8679 | 1
1.4.70.1 | K0000999 | Prah, običan, sjaj, crvena, RAL3020 | [5 empty] | 1 | kg | mm2 | 0.254 | Prah | [12 empty] | Sirovina | Odobreno | C | 12 | 12 |  |  | 1
1.4.70.2 | K0000126 | CO2 Žica, 1mm | [5 empty] | 1 | kg | kg | 0.03 | Materijal za zavarivanje | [12 empty] | Sirovina | Odobreno | G | 16 | 16 |  |  | 1
1.4.70.3 | K0000771 | LIM, HVL, #1.5, DC01-A-M, Č0147 | [5 empty] | 1 | kg | kg(Bruto) | 1 | Lim | [12 empty] | Sirovina | Odobreno | C | 10 | 10 |  |  | 1
1.4.71 | D0050377 | Izolacija nastavak ciklon TKAN 300 SP-A | Tervol | 925 | 321.746 | 50 |  | 1 |  |  |  | Termoizolacija | 0 | 0 | 0 | 1 | 0 | 0 | 0 | 0 | 0 | 0 | 0.40271 |  | Finalni proizvod | Odobreno | A | 5 | 5 | 297615 |  | 1
1.4.71.1 | K0001112 | Vunizol, 50mm | [5 empty] | 1 | m2 | mm2 | 1 | Termoizolacija | [12 empty] | Sirovina | Odobreno | A | 3 | 3 |  |  | 1
1.4.72 | D0014100 | Poklopac bočne strane oplate gornji - TKAN200 | DC01 / Č0147 | 400 | 200 |  | 1.5 | 2 |  |  |  | Lim | 0 | 0 | 0 | 1 | 0 | 0 | 1 | 0 | 0 | 0 | 0.69811 |  | Finalni proizvod | Odobreno | A | 6 | 6 | 120358.6318 | 0.9444 | 2
1.4.72.1 | K0000771 | LIM, HVL, #1.5, DC01-A-M, Č0147 | [5 empty] | 1 | kg | kg(Bruto) | 1 | Lim | [12 empty] | Sirovina | Odobreno | C | 10 | 10 |  |  | 1
1.4.72.2 | K0000999 | Prah, običan, sjaj, crvena, RAL3020 | [5 empty] | 1 | kg | mm2 | 0.254 | Prah | [12 empty] | Sirovina | Odobreno | C | 12 | 12 |  |  | 1
1.4.73 | K0000012 | Vijak sa šestougaonom glavom M8 x 20 DIN 933 | 5.4 |  |  |  |  | 12 | kom | kom | 1 | Šrafovska roba | 0 | 0 | 0 | 0 | 0 | [7 empty] | Sirovina | Odobreno | C | 14 | 14 |  | Weight_bruto1@K0000012.sldprt | 12
1.4.74 | S0025768 | Sklop leve strane krova oplate TKAN 300 - 2023 |  | 0 | 0 | 0 |  | 1 |  |  |  |  | 0 |  |  |  | 0 |  | 0 | 0 | 0 | 0 | 10.523 | Ostalo | Finalni proizvod | Odobreno | A | 9 | 9 | 2684863.395 |  | 1
1.4.74.1 | D0093366 | Leva strana krova oplate TKAN 300 - 2023 | DC01 / Č0147 | 1913.34 | 770.753 | 0 | 1 | 1 | kom |  |  | Lim | 0 | 0 | 1 | 1 | 1 | 0 | 1 | 0 | 0 | 0 | 10.5158 |  | Finalni proizvod | Odobreno | B | 14 | 14 | 2680627.1969 | 11.606 | 1
1.4.74.1.1 | K0000758 | LIM, HVL, #1, DC01-A-M, Č0147 | [5 empty] | 1 | kg | kg(Bruto) | 1 | Lim | [12 empty] | Sirovina | Odobreno | D | 13 | 13 |  |  | 1
1.4.74.1.2 | K0000127 | CO2 Žica, 0.8mm | [5 empty] | 1 | kg | kg | 0.03 | Materijal za zavarivanje | [12 empty] | Sirovina | Odobreno | F | 16 | 16 |  |  | 1
1.4.74.1.3 | K0000999 | Prah, običan, sjaj, crvena, RAL3020 | [5 empty] | 1 | kg | mm2 | 0.254 | Prah | [12 empty] | Sirovina | Odobreno | C | 12 | 12 |  |  | 1
1.4.74.2 | K0000276 | Klipsa-ženska | Č0147 |  |  |  |  | 7 | kom | kom | 1 | Šrafovska roba | [12 empty] | Sirovina | Odobreno | A | 10 | 10 |  |  | 7
1.4.75 | S0025487 | Sklop bočne prednje desne strane oplate TKAN 300 - 2023 |  | 0 | 0 | 0 |  | 1 |  |  |  |  | 0 |  |  |  | 0 |  | 0 | 0 | 0 | 0 | 13.299 | Ostalo | Finalni proizvod | Odobreno | B | 8 | 8 | 3379035.482 |  | 1
1.4.75.1 | D0093326 | Bočna prednja desna strana oplate TKAN 300 - 2023 | DC01 / Č0147 | 1946.14 | 1056.47 | 0 | 1 | 1 | kom |  |  | Lim | 0 | 0 | 1 | 1 | 1 | 0 | 1 | 0 | 0 | 0 | 13.204 |  | Finalni proizvod | Odobreno | B | 19 | 19 | 3364891.8256 | 16.181 | 1
1.4.75.1.1 | K0000999 | Prah, običan, sjaj, crvena, RAL3020 | [5 empty] | 1 | kg | mm2 | 0.254 | Prah | [12 empty] | Sirovina | Odobreno | C | 12 | 12 |  |  | 1
1.4.75.1.2 | K0000127 | CO2 Žica, 0.8mm | [5 empty] | 1 | kg | kg | 0.03 | Materijal za zavarivanje | [12 empty] | Sirovina | Odobreno | F | 16 | 16 |  |  | 1
1.4.75.1.3 | K0000770 | LIM, HVL, #1.2, DC01-A-M, Č0147 | [5 empty] | 1 | kg | kg(Bruto) | 1 | Lim | [12 empty] | Sirovina | Odobreno | C | 10 | 10 |  |  | 1
1.4.75.2 | K0000274 | Klipsa-muška M5 | Č0361 |  |  |  |  | 3 | kom | kom | 1 | Šrafovska roba | [12 empty] | Sirovina | Odobreno | A | 5 | 5 |  |  | 3
1.4.75.3 | K0000166 | Navrtka šestougaona M5 DIN 934 | 5.4 |  |  |  |  | 3 | kom | kom | 1 | Šrafovska roba | [12 empty] | Sirovina | Odobreno | F | 17 | 17 |  |  | 3
1.4.75.4 | K0001492 | Blind nitna šestougaona sa okruglom glavom M8 | Material <not specified> |  |  |  |  | 8 | kom | kom | 1 | Šrafovska roba | [12 empty] | Sirovina | Odobreno | A | 5 | 5 |  |  | 8
1.4.76 | D0049822 | Ušica oplate ciklona TKAN 300 SP-A | Č0361/S235 JR | 1258 | 84.0637 |  | 3 | 2 |  |  |  | Lim | 0 | 0 | 1 | 1 | 0 | 0 | 1 | 0 | 0 | 0 | 2.4515 |  | Finalni proizvod | Odobreno | A | 8 | 8 | 216281.0326 | 2.4968 | 2
1.4.76.1 | K0000109 | LIM, TVL, #3, Č0361, S235JR | [5 empty] | 1 | kg | kg(Bruto) | 1 | Lim | [12 empty] | Sirovina | Odobreno | H | 19 | 19 |  |  | 1
1.4.76.2 | K0000999 | Prah, običan, sjaj, crvena, RAL3020 | [5 empty] | 1 | kg | mm2 | 0.254 | Prah | [12 empty] | Sirovina | Odobreno | C | 12 | 12 |  |  | 1
1.4.77 | D0050369 | Izolacija zadnja gornja oplate TKAN 300 SP-A | Vunizol | 1350 | 560.5 | 30 |  | 1 | kom. |  |  | Termoizolacija | 0 | 0 | 0 | 1 | 0 | 0 | 0 | 0 | 0 | 0 | 0.53412 |  | Finalni proizvod | Odobreno | A | 5 | 5 | 852528.8 |  | 1
1.4.77.1 | K0000152 | Vunizol, 30mm | [5 empty] | 1 | m2 | mm2 | 1 | Termoizolacija | [12 empty] | Sirovina | Odobreno | G | 16 | 16 |  |  | 1
1.4.78 | D0014095 | Flah nosač oplate TKAN 100 | Č0361/S235 JR | 40 | 20 |  | 3 | 4 |  |  |  | Lim | 0 | 0 | 0 | 1 | 0 | 0 | 1 | 0 | 0 | 0 | 0.016 |  | Finalni proizvod | Odobreno | A | 5 | 5 | 1804.934 | 0.019 | 4
1.4.78.1 | K0000109 | LIM, TVL, #3, Č0361, S235JR | [5 empty] | 1 | kg | kg(Bruto) | 1 | Lim | [12 empty] | Sirovina | Odobreno | H | 19 | 19 |  |  | 1
1.4.78.2 | K0000999 | Prah, običan, sjaj, crvena, RAL3020 | [5 empty] | 1 | kg | mm2 | 0.254 | Prah | [12 empty] | Sirovina | Odobreno | C | 12 | 12 |  |  | 1
1.4.79 | K0000033 | Navrtka šestougaona M8 DIN 934 | 5.4 |  |  |  |  | 24 | kom | kom | 1 | Šrafovska roba | [12 empty] | Sirovina | Odobreno | C | 16 | 16 |  |  | 24
1.4.80 | K0001679 | Vijak za lim ST4.2 x 13 DIN 7504N - Samourezujući | Č0361/S235 JR |  |  |  |  | 8 | kom | kom | 1 | Šrafovska roba | [12 empty] | Sirovina | Odobreno | A | 6 | 6 |  |  | 8
1.4.81 | S0025765 | Sklop bočne zadnje leve strane oplate TKAN 300 - 2023 |  | 0 | 0 | 0 |  | 1 |  |  |  |  | 0 |  |  |  | 0 |  | 0 | 0 | 0 | 0 | 9.652 | Ostalo | Finalni proizvod | Odobreno | B | 8 | 8 | 2458447.597 |  | 1
1.4.81.1 | K0000166 | Navrtka šestougaona M5 DIN 934 | 5.4 |  |  |  |  | 2 | kom | kom | 1 | Šrafovska roba | [12 empty] | Sirovina | Odobreno | F | 17 | 17 |  |  | 2
1.4.81.2 | D0093333 | Bočna zadnja leva strana oplate TKAN 300 - 2023 | DC01 / Č0147 | 1936.14 | 656.07 | 0 | 1 | 1 | kom |  |  | Lim | 0 | 0 | 1 | 1 | 1 | 0 | 1 | 0 | 0 | 0 | 9.6435 |  | Finalni proizvod | Odobreno | B | 14 | 14 | 2457065.7269 | 9.9968 | 1
1.4.81.2.1 | K0000999 | Prah, običan, sjaj, crvena, RAL3020 | [5 empty] | 1 | kg | mm2 | 0.254 | Prah | [12 empty] | Sirovina | Odobreno | C | 12 | 12 |  |  | 1
1.4.81.2.2 | K0000758 | LIM, HVL, #1, DC01-A-M, Č0147 | [5 empty] | 1 | kg | kg(Bruto) | 1 | Lim | [12 empty] | Sirovina | Odobreno | D | 13 | 13 |  |  | 1
1.4.81.2.3 | K0000127 | CO2 Žica, 0.8mm | [5 empty] | 1 | kg | kg | 0.03 | Materijal za zavarivanje | [12 empty] | Sirovina | Odobreno | F | 16 | 16 |  |  | 1
1.4.81.3 | K0000274 | Klipsa-muška M5 | Č0361 |  |  |  |  | 2 | kom | kom | 1 | Šrafovska roba | [12 empty] | Sirovina | Odobreno | A | 5 | 5 |  |  | 2
1.4.82 | D0051289 | Poklopac bočne strane oplate TKAN 80 - C | ST12 / Č0147 | 240 | 95 |  | 1 | 1 |  |  |  | Lim | 0 | 0 | 0 | 1 | 0 | 0 | 1 | 0 | 0 | 0 | 0.18 |  | Finalni proizvod | Odobreno | B | 9 | 9 | 46023.09 | 0.17944 | 1
1.4.82.1 | K0000758 | LIM, HVL, #1, DC01-A-M, Č0147 | [5 empty] | 1 | kg | kg(Bruto) | 1 | Lim | [12 empty] | Sirovina | Odobreno | D | 13 | 13 |  |  | 1
1.4.82.2 | K0000999 | Prah, običan, sjaj, crvena, RAL3020 | [5 empty] | 1 | kg | mm2 | 0.254 | Prah | [12 empty] | Sirovina | Odobreno | C | 12 | 12 |  |  | 1
1.4.83 | S0009904 | Sklop boce i kutije za otprašivanje TKAN 300 SP - A |  | 0 | 0 | 0 |  | 1 |  |  |  | SKLOP | 0 |  |  |  | 0 | 0 | 0 | 0 | 0 | 0 | 31.691 | Ostalo | Finalni proizvod | Odobreno | A | 10 | 10 | 1944171.199 |  | 1
1.4.83.1 | K0000196 | Manometar 0-16 bara EK - priključak 1/4" | [5 empty] | 1 | kom | kom | 1 | Ostalo | [12 empty] | Sirovina | Odobreno | A | 7 | 7 |  |  | 1
1.4.83.2 | S0009905 | Nosač ventila TKAN 300 SP - A |  | 0 | 0 | 0 |  | 1 |  |  |  | SKLOP | 0 |  |  |  | 0 |  | 0 | 0 | 0 | 0 | 12.363 | Ostalo | Finalni proizvod | Izmena na proveri | A | 12 | 12 | 839058.964 |  | 1
1.4.83.2.1 | D0005451 | Cev 48,3x58 mm | P 235 TR1 | 48.3 | 58 | 0 | 4 | 6 |  |  |  | Cev | 1 | 1 | 0 | 1 | 0 | 0 | 0 | 1 | 0 | 0 | 0.25555 |  | Finalni proizvod | Izmena na proveri | A | 13 | 13 | 17393.9735 | 0.25411 | 6
1.4.83.2.1.1 | K0000123 | Farba, osnovna, crna | [5 empty] | 1 | l | mm2 | 0.119 | Farba | [12 empty] | Sirovina | Odobreno | J | 25 | 25 |  |  | 1
1.4.83.2.1.2 | K0000779 | Cev, ČTV, bešavna, (6/4") 48.3x4, Č1212 | [5 empty] | 1 | kg | kg(Bruto) | 1 | Cev | [12 empty] | Sirovina | Odobreno | B | 5 | 5 |  |  | 1
1.4.83.2.2 | S0009906 | Sklop kutije otprašivača TKAN 300 SP - A |  | 0 | 0 | 0 |  | 1 | kom. |  |  |  | 0 |  |  |  | 0 |  | 0 | 0 | 0 | 0 | 9.526 | Ostalo | Finalni proizvod | Odobreno | A | 9 | 9 | 656771.088 |  | 1
1.4.83.2.2.1 | K0000132 | Muf, 1/2"x34mm | P 235 TR1 |  |  |  |  | 2 | kom | kom | 1 | Prikjlučak | [12 empty] | Sirovina | Odobreno | C | 14 | 14 |  |  | 2
1.4.83.2.2.2 | D0049060 | Prikljucak | P 235 TR1 | 48.3 | 95 | 0 | 4 | 7 | kom. |  |  | Cev | 1 | 0 | 0 | 1 | 0 | 0 | 0 | 0 | 0 | 0 | 0.40953 |  | Fazni proizvod | Odobreno | A | 6 | 6 | 27391.0053 | 0.41621 | 7
1.4.83.2.2.2.1 | K0000779 | Cev, ČTV, bešavna, (6/4") 48.3x4, Č1212 | [5 empty] | 1 | kg | kg(Bruto) | 1 | Cev | [12 empty] | Sirovina | Odobreno | B | 5 | 5 |  |  | 1
1.4.83.2.2.3 | D0054472 | Donji lim konusa | P265GH | 258.534 | 47 |  | 4 | 2 |  |  |  | Lim | 0 | 0 | 1 | 1 | 0 | 0 | 0 | 0 | 0 | 0 | 0.37 |  | Fazni proizvod | Odobreno | A | 4 | 4 | 26344.99 | 0.38252 | 2
1.4.83.2.2.3.1 | K0001838 | LIM, TVL, #4, P265GH | [5 empty] | 1 | kg | kg(Bruto) | 1 | Lim | [12 empty] | Sirovina | Odobreno | A | 4 | 4 |  |  | 1
1.4.83.2.2.4 | D0049056 | U-profil donji | P265GH | 700 | 123.938 | 0 | 4 | 1 | kom. |  |  | Lim | 1 | 0 | 1 | 1 | 0 | 0 | 0 | 0 | 0 | 0 | 1.9843 |  | Fazni proizvod | Odobreno | A | 9 | 9 | 139337.2533 | 2.7311 | 1
1.4.83.2.2.4.1 | K0001838 | LIM, TVL, #4, P265GH | [5 empty] | 1 | kg | kg(Bruto) | 1 | Lim | [12 empty] | Sirovina | Odobreno | A | 4 | 4 |  |  | 1
1.4.83.2.2.5 | D0054471 | Bočni poklopac | P265GH | 64 | 64 | 0 | 4 | 2 | kom. |  |  | Lim | 0 | 0 | 0 | 1 | 0 | 0 | 0 | 0 | 0 | 0 | 0.12837 |  | Fazni proizvod | Odobreno | A | 4 | 4 | 9151.8823 | 0.12894 | 2
1.4.83.2.2.5.1 | K0001838 | LIM, TVL, #4, P265GH | [5 empty] | 1 | kg | kg(Bruto) | 1 | Lim | [12 empty] | Sirovina | Odobreno | A | 4 | 4 |  |  | 1
1.4.83.2.2.6 | K0000126 | CO2 Žica, 1mm | [5 empty] | 1 | kg | kg | 0.03 | Materijal za zavarivanje | [12 empty] | Sirovina | Odobreno | G | 16 | 16 |  |  | 1
1.4.83.2.2.7 | K0000123 | Farba, osnovna, crna | [5 empty] | 1 | l | mm2 | 0.119 | Farba | [12 empty] | Sirovina | Odobreno | J | 25 | 25 |  |  | 1
1.4.83.2.2.8 | D0054473 | Ceoni lim konusa | P265GH | 227.058 | 57 |  | 4 | 4 |  |  |  | Lim | 0 | 0 | 0 | 1 | 0 | 0 | 0 | 0 | 0 | 0 | 0.25 |  | Fazni proizvod | Odobreno | A | 4 | 4 | 17926.75 | 0.40742 | 4
1.4.83.2.2.8.1 | K0001838 | LIM, TVL, #4, P265GH | [5 empty] | 1 | kg | kg(Bruto) | 1 | Lim | [12 empty] | Sirovina | Odobreno | A | 4 | 4 |  |  | 1
1.4.83.2.2.9 | D0049055 | U-profil gornji | P265GH | 700 | 123.938 | 0 | 4 | 1 | kom. |  |  | Lim | 1 | 0 | 1 | 1 | 0 | 0 | 0 | 0 | 0 | 0 | 2.5553 |  | Fazni proizvod | Odobreno | A | 7 | 7 | 171951.5013 | 2.7311 | 1
1.4.83.2.2.9.1 | K0001838 | LIM, TVL, #4, P265GH | [5 empty] | 1 | kg | kg(Bruto) | 1 | Lim | [12 empty] | Sirovina | Odobreno | A | 4 | 4 |  |  | 1
1.4.83.2.3 | K0000194 | Holender Zn 6/4" | Material <not specified> |  |  |  |  | 1 | kom | kom | 1 | Ostalo | [12 empty] | Sirovina | Odobreno | A | 6 | 6 |  |  | 1
1.4.83.2.4 | K0000473 | Slavina PIP 1/2" - 55426001 | CuZn37 |  |  |  |  | 2 | kom | kom | 1 | Prikjlučak | [12 empty] | Sirovina | Odobreno | F | 23 | 23 |  |  | 2
1.4.83.3 | S0000493 | Rezervoar vazduha 24L |  | 0 | 0 | 0 |  | 1 |  |  |  | SKLOP | 0 |  |  |  | 1 | 0 | 0 | 1 |  |  | 18.845 | Ostalo | Finalni proizvod | Odobreno | A | 23 | 23 | 1038877.815 |  | 1
1.4.83.3.1 | K0000126 | CO2 Žica, 1mm | [5 empty] | 1 | kg | kg | 0.03 | Materijal za zavarivanje | [12 empty] | Sirovina | Odobreno | G | 16 | 16 |  |  | 1
1.4.83.3.2 | D0001848 | Muf, Ø24x20mm Priključak G 1/4" | Č0361/S235 JRG2 | 25 | 20 |  | 6.5 | 1 |  |  |  | Šipka | 1 | 0 | 0 | 1 | 0 | 0 | 0 | 0 | 0 | 0 | 0.056067 |  | Fazni proizvod | Izmena na proveri | A | 15 | 15 | 2859.2129 | 0.077263 | 1
1.4.83.3.2.1 | K0000797 | Šipka, ČTV, 25, Č0361 | [5 empty] | 1 | kg | kg(Bruto) | 1 | Šipka | [12 empty] | Sirovina | Odobreno | B | 5 | 5 |  |  | 1
1.4.83.3.3 | D0002715 | Pločica za natpis | DC01 / Č0147 | 110 | 70 |  | 1 | 1 |  |  |  | Lim | 0 | 0 | 0 | 1 | 0 | 0 | 0 | 0 |  |  | 0.06029 |  | Fazni proizvod | Izmena na proveri | A | 12 | 12 | 15712.8761 | 0.060599 | 1
1.4.83.3.3.1 | K0000758 | LIM, HVL, #1, DC01-A-M, Č0147 | [5 empty] | 1 | kg | kg(Bruto) | 1 | Lim | [12 empty] | Sirovina | Odobreno | D | 13 | 13 |  |  | 1
1.4.83.3.4 | D0002138 | Omotač većeg rezervoara | P265GH | 844.854 | 351 |  | 4 | 1 |  |  |  | Lim | 0 | 0 | 1 | 1 | 1 | 0 | 0 | 0 |  |  | 7.6083 |  | Fazni proizvod | Odobreno | A | 12 | 12 | 493933.4852 | 9.3352 | 1
1.4.83.3.4.1 | K0001838 | LIM, TVL, #4, P265GH | [5 empty] | 1 | kg | kg(Bruto) | 1 | Lim | [12 empty] | Sirovina | Odobreno | A | 4 | 4 |  |  | 1
1.4.83.3.4.2 | K0000126 | CO2 Žica, 1mm | [5 empty] | 1 | kg | kg | 0.03 | Materijal za zavarivanje | [12 empty] | Sirovina | Odobreno | G | 16 | 16 |  |  | 1
1.4.83.3.5 | K0000123 | Farba, osnovna, crna | [5 empty] | 1 | l | mm2 | 0.119 | Farba | [12 empty] | Sirovina | Odobreno | J | 25 | 25 |  |  | 1
1.4.83.3.6 | D0001847 | Muf, Ø60x15mm , Priključak G1 1/2" | P 235 TR1 | 60 | 15 |  | 6.5 | 1 |  |  |  | Cev | 1 | 0 | 0 | 1 | 0 | 0 | 0 | 0 | 0 | 0 | 0.12845 |  | Fazni proizvod | Izmena na proveri | A | 14 | 14 | 7073.2433 | 0.12897 | 1
1.4.83.3.6.1 | K0000916 | Cev, ČTV, bešavna, (2") 60.3x8, Č1212 | [5 empty] | 1 | kg | kg(Bruto) | 1 | Cev | [12 empty] | Sirovina | Odobreno | A | 5 | 5 |  |  | 1
1.4.83.3.7 | D0002714 | Nosač pločice | Č0361/S235 JR | 145.273 | 80 |  | 2 | 1 |  |  |  | Lim | 0 | 0 | 1 | 1 | 0 | 0 | 0 | 0 |  |  | 0.17243 |  | Fazni proizvod | Odobreno | A | 10 | 10 | 22865.5037 | 0.18293 | 1
1.4.83.3.7.1 | K0000110 | LIM, TVL, #2, Č0361, S235JR | [5 empty] | 1 | kg | kg(Bruto) | 1 | Lim | [12 empty] | Sirovina | Odobreno | H | 19 | 19 |  |  | 1
1.4.83.3.8 | D0001849 | Konzolni nosač većeg rezervoara | Č0361/S235 JR | 367.95 | 40 |  | 3 | 2 |  |  |  | Lim | 0 | 0 | 1 | 1 | 0 | 0 | 0 | 0 |  |  | 0.34449 |  | Fazni proizvod | Odobreno | A | 9 | 9 | 31798.9093 | 0.34749 | 2
1.4.83.3.8.1 | K0000109 | LIM, TVL, #3, Č0361, S235JR | [5 empty] | 1 | kg | kg(Bruto) | 1 | Lim | [12 empty] | Sirovina | Odobreno | H | 19 | 19 |  |  | 1
1.4.83.3.9 | D0001846 | Muf, Ø32x20mm ,Priključak G1/2" | Č0361/S235 JRG2 | 32 | 20 |  | 6.5 | 3 |  |  |  | Šipka | 1 | 0 | 0 | 1 | 0 | 0 | 0 | 0 | 0 | 0 | 0.081706 |  | Fazni proizvod | Izmena na proveri | A | 16 | 16 | 4169.1646 | 0.12659 | 3
1.4.83.3.9.1 | K0000799 | Šipka, ČTV, 32, Č0361 | [5 empty] | 1 | kg | kg(Bruto) | 1 | Šipka | [12 empty] | Sirovina | Odobreno | B | 5 | 5 |  |  | 1
1.4.83.3.10 | D0002156 | Dance #6.3 x 273 x 70 | P265GH | 273 | 100 |  | 6.3 | 2 | kom | kom | 1 | Ostalo | 1 | 0 | 0 | 1 | 0 | 0 | 0 | 0 |  |  | 4.983 |  | Fazni proizvod | Odobreno | A | 13 | 13 | 212313.252 |  | 2
1.4.83.3.10.1 | K0000241 | Dance #6.3 x 273 x 70 | Č0361/S235 JR |  |  |  |  | 1 | kom | kom | 1 | Ostalo | [12 empty] | Sirovina | Odobreno | A | 5 | 5 |  |  | 1
1.4.83.4 | K0000487 | Brzo ispusni ventil 1/2" | [5 empty] | 1 | kom | kom | 1 | Ostalo | [12 empty] | Sirovina | Odobreno | A | 6 | 6 |  |  | 1
1.4.83.5 | K0000481 | Vijak za lim ST4.2 x 13 DIN 7981 | 5.4 |  |  |  |  | 2 | kom | kom | 1 | Šrafovska roba | [12 empty] | Sirovina | Odobreno | A | 7 | 7 |  |  | 2
1.4.83.6 | K0001111 | ZN Čep 1/2'' | Č0361/S235 JR |  |  |  |  | 1 | kom | kom | 1 | Ostalo | [12 empty] | Sirovina | Odobreno | B | 8 | 8 |  |  | 1
1.4.83.7 | SW-9324 | Cev G6/4" | P 235 TR1 | 48.3 | 127 | 127 | 4 | 1 | kom |  |  | Cev | 1 | 0 | 0 | 1 | 0 | 0 | 0 | 0 |  |  | 0.55378 |  | Finalni proizvod | Odobreno | A | 12 | 12 | 36190.6937 | 0.55641 | 1
1.4.83.7.1 | K0000779 | Cev, ČTV, bešavna, (6/4") 48.3x4, Č1212 | [5 empty] | 1 | kg | kg(Bruto) | 1 | Cev | [12 empty] | Sirovina | Odobreno | B | 5 | 5 |  |  | 1
1.4.83.8 | K0000201 | Sigurnosni ventil vazduha 1/2" - 8,5 bara | 2.0261 (CuZn28) |  |  |  |  | 1 | kom | kom | 1 | Ostalo | [12 empty] | Sirovina | Odobreno | A | 11 | 11 |  |  | 1
1.4.84 | D0050362 | Izolacija stitnika gornjih vrata oplate TKAN 300 SP-A | Vunizol | 895.6 | 742.6 | 30 |  | 1 | kom. |  |  | Termoizolacija | 0 | 0 | 0 | 1 | 0 | 0 | 0 | 0 | 0 | 0 | 0.74895 |  | Finalni proizvod | Odobreno | A | 6 | 6 | 665073 |  | 1
1.4.84.1 | K0000152 | Vunizol, 30mm | [5 empty] | 1 | m2 | mm2 | 1 | Termoizolacija | [12 empty] | Sirovina | Odobreno | G | 16 | 16 |  |  | 1
1.4.85 | D0002073 | Pločica mikroprekidača donjih vrata TKAN | Č0361/S235 JR | 216.021 | 98.021 |  | 2 | 2 |  |  |  | Lim | 0 | 0 | 1 | 1 | 0 | 0 | 0 | 1 | 0 | 0 | 0.30594 |  | Finalni proizvod | Odobreno | B | 19 | 19 | 40899.2126 | 0.33329 | 2
1.4.85.1 | K0000123 | Farba, osnovna, crna | [5 empty] | 1 | l | mm2 | 0.119 | Farba | [12 empty] | Sirovina | Odobreno | J | 25 | 25 |  |  | 1
1.4.85.2 | K0000110 | LIM, TVL, #2, Č0361, S235JR | [5 empty] | 1 | kg | kg(Bruto) | 1 | Lim | [12 empty] | Sirovina | Odobreno | H | 19 | 19 |  |  | 1
1.4.86 | D0001358 | Gumeno crevo f 70 x100x5 | Guma | 70 | 5 | 100 |  | 7 |  |  |  | Ostalo | 0 | 0 | 0 | 1 | 0 | 0 | 0 | 0 | 0 | 0 | 0.1021 |  | Finalni proizvod | Odobreno | A | 9 | 9 | 42882.7397 |  | 7
1.4.86.1 | K0001120 | Gumeno crevo Ø 70 | [5 empty] | 1 | m | mm | 1 | Ostalo | [12 empty] | Sirovina | Odobreno | B | 7 | 7 |  |  | 1
1.4.87 | D0093822 | Izolacija donje lajsne oplate TKAN 300 | Vunizol | 1448.45 | 448.2 | 30 |  | 1 | kom |  |  | Termoizolacija | 0 | 0 | 0 | 1 | 0 | 0 | 0 | 0 | 0 | 0 | 0.82774 |  | Finalni proizvod | Odobreno | A | 5 | 5 | 1259950.3138 |  | 1
1.4.87.1 | K0000152 | Vunizol, 30mm | [5 empty] | 1 | m2 | mm2 | 1 | Termoizolacija | [12 empty] | Sirovina | Odobreno | G | 16 | 16 |  |  | 1
1.4.88 | D0050392 | Izolacija veća donjeg dela ciklona TKAN 300 SP-A | Tervol | 1216 | 441 | 50 |  | 1 |  |  |  | Termoizolacija | 0 | 0 | 0 | 1 | 0 | 0 | 0 | 0 | 0 | 0 | 0.80438 |  | Finalni proizvod | Odobreno | A | 6 | 6 | 536256 |  | 1
1.4.88.1 | K0001112 | Vunizol, 50mm | [5 empty] | 1 | m2 | mm2 | 1 | Termoizolacija | [12 empty] | Sirovina | Odobreno | A | 3 | 3 |  |  | 1
1.4.89 | K0000486 | Vijak sa cilindričnom glavom sa urezom M4 x 16 DIN85 | [5 empty] | 4 | kom | kom | 1 | Šrafovska roba | [12 empty] | Sirovina | Odobreno | A | 6 | 6 |  |  | 4
1.4.90 | D0093800 | Izolacija bočne oplate TKAN 300 - 2023 | Vunizol | 6149.83 | 1705 | 30 |  | 1 | kom |  |  | Termoizolacija | 0 | 0 | 0 | 1 | 0 | 0 | 0 | 0 | 0 | 0 | 10.2718 |  | Finalni proizvod | Odobreno | A | 5 | 5 | 14304722.1804 |  | 1
1.4.90.1 | K0000152 | Vunizol, 30mm | [5 empty] | 1 | m2 | mm2 | 1 | Termoizolacija | [12 empty] | Sirovina | Odobreno | G | 16 | 16 |  |  | 1
1.4.91 | D0080466 | Plocica revizionog otvora oplate | DC01 / Č0147 | 110 | 62 |  | 1 | 8 | kom |  |  | Lim | 0 | 0 | 0 | 1 | 0 | 0 | 1 | 0 | 0 | 0 | 0.05 |  | Finalni proizvod | Odobreno | A | 7 | 7 | 13944.67 | 0.053673 | 8
1.4.91.1 | K0000999 | Prah, običan, sjaj, crvena, RAL3020 | [5 empty] | 1 | kg | mm2 | 0.254 | Prah | [12 empty] | Sirovina | Odobreno | C | 12 | 12 |  |  | 1
1.4.91.2 | K0000758 | LIM, HVL, #1, DC01-A-M, Č0147 | [5 empty] | 1 | kg | kg(Bruto) | 1 | Lim | [12 empty] | Sirovina | Odobreno | D | 13 | 13 |  |  | 1
1.4.92 | D0050387 | Izolacija zadnje strane ciklona TKAN 300 SP-A | Tervol | 1159 | 851 | 50 |  | 1 |  |  |  | Termoizolacija | 0 | 0 | 0 | 1 | 0 | 0 | 0 | 0 | 0 | 0 | 1.4295 |  | Finalni proizvod | Odobreno | A | 6 | 6 | 986309 |  | 1
1.4.92.1 | K0001112 | Vunizol, 50mm | [5 empty] | 1 | m2 | mm2 | 1 | Termoizolacija | [12 empty] | Sirovina | Odobreno | A | 3 | 3 |  |  | 1
1.4.93 | K0000030 | Podloška 10.5 x 2 A DIN 125 | [5 empty] | 18 | kom | kom | 1 | Šrafovska roba | [12 empty] | Sirovina | Odobreno | D | 18 | 18 |  |  | 18
1.4.94 | K0000485 | Vijak sa cilindričnom glavom sa urezom M4 x 30 DIN85 | [5 empty] | 4 | kom | kom | 1 | Šrafovska roba | [12 empty] | Sirovina | Odobreno | A | 6 | 6 |  |  | 4
1.4.95 | K0000853 | Guma na prirubnici ventilatora | Guma |  |  |  |  | 2 | kom | kom | 1 | Plastika/Guma | [12 empty] | Sirovina | Odobreno | A | 5 | 5 |  |  | 2
1.5 | K0000167 | Vijak za lim ST3.9x16 DIN7981 | 5.4 |  |  |  |  | 3 | kom | kom | 1 | Šrafovska roba | [12 empty] | Sirovina | Odobreno | E | 14 | 14 |  |  | 3
1.6 | D0004667 | Pletenica dozera i kotla TKAN 150 | Stakl/grafitiz pl. | 6 | 6 | 816 |  | 1 |  |  |  | Termoizolacija | 0 | 0 | 0 | 1 | 0 | 0 | 0 | 0 | 0 | 0 | 0.024699 |  | Finalni proizvod | Odobreno | A | 13 | 13 | 19300.7256 |  | 1
1.6.1 | K0000843 | Pletenica, bezazbestna, 6x6 | [5 empty] | 1 | kg | kg | 1 | Termoizolacija | [12 empty] | Sirovina | Odobreno | A | 4 | 4 |  |  | 1
1.7 | S0013664 | Sklop za kačenje fleksibilnog creva |  | 0 | 0 | 0 |  | 2 |  |  |  |  | 0 |  |  |  | 1 |  | 1 | 0 | 0 | 0 | 0.796 | Ostalo | Finalni proizvod | Odobreno | B | 10 | 10 | 106852.061 |  | 2
1.7.1 | K0000127 | CO2 Žica, 0.8mm | [5 empty] | 1 | kg | kg | 0.03 | Materijal za zavarivanje | [12 empty] | Sirovina | Odobreno | F | 16 | 16 |  |  | 1
1.7.2 | D0060992 | Pozicija 1 klapne silosa | Č0361/S235 JR | 242 | 242 |  | 2 | 1 |  |  |  | Lim | 0 | 0 | 0 | 1 | 0 | 0 | 0 | 0 | 0 | 0 | 0.53 |  | Fazni proizvod | Odobreno | A | 6 | 6 | 70993.18 | 0.9218 | 1
1.7.2.1 | K0000110 | LIM, TVL, #2, Č0361, S235JR | [5 empty] | 1 | kg | kg(Bruto) | 1 | Lim | [12 empty] | Sirovina | Odobreno | H | 19 | 19 |  |  | 1
1.7.3 | K0001709 | Prah, običan, sjaj, crvena, RAL3002 | [5 empty] | 1 | kg | mm2 | 0.254 | Prah | [12 empty] | Sirovina | Odobreno | A | 4 | 4 |  |  | 1
1.7.4 | D0056167 | Pozicija 2 | Č0361/S235 JR | 558.419 | 30 |  | 2 | 1 |  |  |  | Lim | 0 | 0 | 1 | 1 | 1 | 0 | 0 | 0 | 0 | 0 | 0.26 |  | Fazni proizvod | Odobreno | B | 11 | 11 | 35858.88 | 0.26369 | 1
1.7.4.1 | K0000110 | LIM, TVL, #2, Č0361, S235JR | [5 empty] | 1 | kg | kg(Bruto) | 1 | Lim | [12 empty] | Sirovina | Odobreno | H | 19 | 19 |  |  | 1
1.7.4.2 | K0000127 | CO2 Žica, 0.8mm | [5 empty] | 1 | kg | kg | 0.03 | Materijal za zavarivanje | [12 empty] | Sirovina | Odobreno | F | 16 | 16 |  |  | 1
1.8 | K0000030 | Podloška 10.5 x 2 A DIN 125 | [5 empty] | 12 | kom | kom | 1 | Šrafovska roba | [12 empty] | Sirovina | Odobreno | D | 18 | 18 |  |  | 12
1.9 | K0000073 | Vijak sa šestougaonom glavom M10 x 20 DIN 933 | 5.4 |  |  |  |  | 12 | kom | kom | 1 | Šrafovska roba | [12 empty] | Sirovina | Odobreno | F | 19 | 19 |  |  | 12
1.10 | D0078922 | Fleksibilno crevo Ø180 x 150mm | Material <not specified> | 180 | 180 | 150 |  | 1 | kom |  |  | Ostalo | 0 | 0 | 0 | 1 | 0 | 0 | 0 | 0 | 0 | 0 | 1.057 |  | Finalni proizvod | Odobreno | A | 7 | 7 | 189785.295 |  | 1
1.10.1 | K0002702 | Fleksibilno crevo Ø180 | [5 empty] | 1 | m | mm | 1 | Ostalo | [12 empty] | Sirovina | Odobreno | A | 5 | 5 |  |  | 1
2 | S0015029 | Elektro komponente TKAN 300 INTEGRA | [5 empty] | 1 |  |  |  |  | 0 |  |  |  | 0 |  | 0 | 0 | 0 | 0 |  | Elektrosklop | Finalni proizvod | Izmena u toku | F | 29 | 29 |  |  | 1
2.1 | K0001199 | Hilzna, izolovana - dupla, 2x2.5 mm² | [5 empty] | 8 | kom | kom | 1 | Elektrokomponenta | [12 empty] | Sirovina | Odobreno | B | 5 | 5 |  |  | 8
2.2 | K0001082 | Provodnik, Si/F 1 mm², bela | [5 empty] | 8400 | m | mm | 1 | Elektrokomponenta | [12 empty] | Sirovina | Odobreno | C | 10 | 10 |  |  | 8400
2.3 | K0001094 | PVC Vezice, 200 mm-4.8 mm | [5 empty] | 7 | kom | kom | 1 | Elektrokomponenta | [12 empty] | Sirovina | Odobreno | C | 7 | 7 |  |  | 7
2.4 | K0004161 | Motor reduktor - Transtecno FT196, i=92.82+0,75 kW, 4P 3ph 71B14 | Material <not specified> | 0 | 0 | 0 |  | 1 | kom | kom | 1 | Elektrokomponenta | 0 | 0 | 0 | 0 | 0 | 0 | 0 | 0 | 0 | 0 | 19.8 |  | Sirovina | Odobreno | A | 8 | 8 | 601820.172 |  | 1
2.5 | K0002896 | Kabal za Lambda sonu LSU 4.9 L=4,00mt. PACCS07000003) | [5 empty] | 1 | kom | kom | 1 | Elektrokomponenta | [12 empty] | Sirovina | Odobreno | A | 4 | 4 |  |  | 1
2.6 | K0004255 | Ventilator, M PLUS M WPA X160 (CS2E160-XX01-FT), 159 W | Material <not specified> |  |  |  |  | 1 | kom | kom | 1 | Elektrokomponenta | [12 empty] | Sirovina | Odobreno | A | 8 | 8 |  |  | 1
2.7 | K0001089 | Hilzna, izolovana, 1 mm² | [5 empty] | 112 | kom | kom | 1 | Elektrokomponenta | [12 empty] | Sirovina | Odobreno | C | 8 | 8 |  |  | 112
2.8 | K0001078 | Provodnik, Si/F 1 mm², plava | [5 empty] | 54500 | m | mm | 1 | Elektrokomponenta | [12 empty] | Sirovina | Odobreno | D | 12 | 12 |  |  | 54500
2.9 | K0002413 | Automatski osigurac , jednopolnii "Noark" Ex9BN, 6kA,1P, B16 A | [5 empty] | 3 | kom | kom | 1 | Elektrokomponenta | [12 empty] | Sirovina | Odobreno | A | 4 | 4 |  |  | 3
2.10 | K0001187 | Fleksibilno crevo-Texoflex, fi 28, siva | [5 empty] | 700 | m | mm | 1 | Elektrokomponenta | [12 empty] | Sirovina | Odobreno | B | 6 | 6 |  |  | 700
2.11 | K0002892 | Splitter RS 485 RJ45 1fm/2fm sa kablovima, PACC0000009 | [5 empty] | 1 | kom | kom | 1 | Elektrokomponenta | [12 empty] | Sirovina | Odobreno | A | 4 | 4 |  |  | 1
2.12 | K0002406 | Izolovana viljuskasta papucica, fi 5 mm-1 mm² | [5 empty] | 11 | kom | kom | 1 | Elektrokomponenta | [12 empty] | Sirovina | Odobreno | A | 4 | 4 |  |  | 11
2.13 | K0002645 | Frekventni regulator, trofazni ulaz,trofazni izlaz, 3 kW | [5 empty] | 1 | kom | kom | 1 | Elektrokomponenta | [12 empty] | Sirovina | Odobreno | A | 4 | 4 |  |  | 1
2.14 | K0002557 | Sigurnosni termostst u kucistu uronski caleffi 624000 | [5 empty] | 1 | kom | kom | 1 | Elektrokomponenta | [12 empty] | Sirovina | Odobreno | A | 4 | 4 |  |  | 1
2.15 | K0000278 | Konektor, tropolni,muski EP1100 S (EP3M+EP3GS) | Plastika |  |  |  |  | 3 | kom | kom | 1 | Elektrokomponenta | [12 empty] | Sirovina | Odobreno | D | 15 | 15 |  |  | 3
2.16 | K0001084 | Fleksibilno crevo-Texoflex, fi 8, crna | [5 empty] | 47500 | m | mm | 1 | Elektrokomponenta | [12 empty] | Sirovina | Odobreno | C | 10 | 10 |  |  | 47500
2.17 | K0002609 | SY 400 kontrolna ploca, combi STD02, PSYSH01000118 | [5 empty] | 1 | kom | kom | 1 | Elektrokomponenta | [12 empty] | Sirovina | Odobreno | A | 4 | 4 |  |  | 1
2.18 | K0001261 | Izolovana okasta papucica, fi 5 mm-1 mm² | [5 empty] | 4 | kom | kom | 1 | Elektrokomponenta | [12 empty] | Sirovina | Odobreno | B | 5 | 5 |  |  | 4
2.19 | K0001309 | Provodnik, PP/L 3x2.5 mm², siva | [5 empty] | 2000 | m | mm | 1 | Elektrokomponenta | [12 empty] | Sirovina | Odobreno | B | 6 | 6 |  |  | 2000
2.20 | K0000236 | Mikroprekidač ELMARK TZ-8108 | Material <not specified> |  |  |  |  | 2 | kom | kom | 1 | Elektrokomponenta | [12 empty] | Sirovina | Odobreno | C | 12 | 12 |  |  | 2
2.21 | K0001364 | Konektor,cetvoropolni,zenski EP1213 M (EP4FV+EP4g) | [5 empty] | 1 | kom | kom | 1 | Elektrokomponenta | [12 empty] | Sirovina | Odobreno | A | 3 | 3 |  |  | 1
2.22 | K0001090 | Buksna, 0.5-1 mm², 6.3mm,neizolovana | [5 empty] | 6 | kom | kom | 1 | Elektrokomponenta | [12 empty] | Sirovina | Odobreno | C | 8 | 8 |  |  | 6
2.23 | K0001235 | Kontaktor-Sklopka, 09A | [5 empty] | 1 | kom | kom | 1 | Elektrokomponenta | [12 empty] | Sirovina | Odobreno | B | 5 | 5 |  |  | 1
2.24 | K0001305 | Provodnik, P/F 2.5 mm²,plava | [5 empty] | 9900 | m | mm | 1 | Elektrokomponenta | [12 empty] | Sirovina | Odobreno | B | 6 | 6 |  |  | 9900
2.25 | K0002407 | PVC slicovani kablovski kanal, 40x25x2000 | [5 empty] | 2000 | m | mm | 1 | Elektrokomponenta | [12 empty] | Sirovina | Odobreno | A | 4 | 4 |  |  | 2000
2.26 | K0001099 | Konektor, tropolni,zenski EP1110 S (EP3F+EP3gS) | [5 empty] | 3 | kom | kom | 1 | Elektrokomponenta | [12 empty] | Sirovina | Odobreno | D | 9 | 9 |  |  | 3
2.27 | K0004200 | Žaluzine za vazduh | [5 empty] | 2 | kom | kom | 1 | Elektrokomponenta | [12 empty] | Sirovina | Odobreno | A | 4 | 4 |  |  | 2
2.28 | K0000414 | Kablovska uvodnica PG-11 PVC | Material <not specified> |  |  |  |  | 4 | kom | kom | 1 | Elektrokomponenta | [12 empty] | Sirovina | Odobreno | D | 18 | 18 |  |  | 4
2.29 | K0001301 | Provodnik, P/F 2.5 mm², braon | [5 empty] | 14200 | m | mm | 1 | Elektrokomponenta | [12 empty] | Sirovina | Odobreno | B | 6 | 6 |  |  | 14200
2.30 | K0001319 | PVC Vezice, 500 mm-4.8 mm | [5 empty] | 3 | kom | kom | 1 | Elektrokomponenta | [12 empty] | Sirovina | Odobreno | B | 5 | 5 |  |  | 3
2.31 | K0001326 | Krajnja klema-blokator | [5 empty] | 10 | kom | kom | 1 | Elektrokomponenta | [12 empty] | Sirovina | Odobreno | B | 5 | 5 |  |  | 10
2.32 | K0002898 | Kabal RJ45 fm/2fm duplicator 8 pins sa kablom. (PACC0000009) | [5 empty] | 1 | kom | kom | 1 | Elektrokomponenta | [12 empty] | Sirovina | Odobreno | A | 4 | 4 |  |  | 1
2.33 | K0000360 | Fen igniter 230v - 1600w | Material <not specified> |  |  |  |  | 1 | kom | kom | 1 | Elektrokomponenta | [12 empty] | Sirovina | Odobreno | E | 20 | 20 |  |  | 1
2.34 | K0001198 | Hilzna, izolovana, 2.5 mm² | [5 empty] | 57 | kom | kom | 1 | Elektrokomponenta | [12 empty] | Sirovina | Odobreno | B | 5 | 5 |  |  | 57
2.35 | K0001081 | Provodnik, Si/F 1 mm², crna | [5 empty] | 9700 | m | mm | 1 | Elektrokomponenta | [12 empty] | Sirovina | Odobreno | C | 10 | 10 |  |  | 9700
2.36 | K0001093 | PVC Vezice, 100 mm-2.5 mm | [5 empty] | 20 | kom | kom | 1 | Elektrokomponenta | [12 empty] | Sirovina | Odobreno | C | 7 | 7 |  |  | 20
2.37 | K0004153 | Motor reduktor - KFT_105-3_88,87_O17_90W_4_1ph_230V_50Hz_T4_TEFC | Material <not specified> | 0 | 0 | 0 |  | 1 | kom | kom | 1 | Elektrokomponenta | 0 | 0 | 0 | 0 | 0 | 0 | 0 | 0 | 0 | 0 | 5.62 |  | Sirovina | Odobreno | A | 8 | 8 | 226079.114 |  | 1
2.38 | K0002895 | SYPLUG-02 RJ11/RJ45version cable 0.8mt,PACC203000006 | [5 empty] | 1 | kom | kom | 1 | Elektrokomponenta | [12 empty] | Sirovina | Odobreno | A | 4 | 4 |  |  | 1
2.39 | K0001121 | Ventilator, WPA120 (R2E120-AR38-40) | Č0361/S235 JR |  |  |  |  | 2 | kom | kom | 1 | Elektrokomponenta | [12 empty] | Sirovina | Odobreno | D | 15 | 15 |  |  | 2
2.40 | K0001088 | Hilzna, izolovana-dupla, 2x1 mm² | [5 empty] | 12 | kom | kom | 1 | Elektrokomponenta | [12 empty] | Sirovina | Odobreno | C | 8 | 8 |  |  | 12
2.41 | K0001077 | Provodnik, Si/F 1 mm², braon | [5 empty] | 35500 | m | mm | 1 | Elektrokomponenta | [12 empty] | Sirovina | Odobreno | D | 13 | 13 |  |  | 35500
2.42 | K0002412 | Automatski osigurac , jednopolnii "Noark" Ex9BN, 6kA,1P, B10 | [5 empty] | 2 | kom | kom | 1 | Elektrokomponenta | [12 empty] | Sirovina | Odobreno | A | 4 | 4 |  |  | 2
2.43 | K0001186 | Fleksibilno crevo-Texoflex, fi 10, crna | [5 empty] | 2600 | m | mm | 1 | Elektrokomponenta | [12 empty] | Sirovina | Odobreno | B | 6 | 6 |  |  | 2600
2.44 | K0002611 | Lambda senyor, LSU 4.9,0SENA01000001 | [5 empty] | 1 | kom | kom | 1 | Elektrokomponenta | [12 empty] | Sirovina | Odobreno | A | 4 | 4 |  |  | 1
2.45 | K0001264 | Izolovana viljuskasta papucica, fi 4 mm-2.5 mm² | [5 empty] | 11 | kom | kom | 1 | Elektrokomponenta | [12 empty] | Sirovina | Odobreno | B | 5 | 5 |  |  | 11
2.46 | K0002405 | Provodnik, PP/L 4x1.5 mm², bela | [5 empty] | 14100 | m | mm | 1 | Elektrokomponenta | [12 empty] | Sirovina | Odobreno | A | 4 | 4 |  |  | 14100
2.47 | K0002742 | Relej-LTB+LED 2CO 24VDC SAT (RXG23BD) - Schneider | Material <not specified> |  |  |  |  | 2 | kom | kom | 1 | Elektrokomponenta | [12 empty] | Sirovina | Odobreno | A | 6 | 6 |  |  | 2
2.48 | K0002601 | Monofazna uticnica za ugradnju na DIN sinu sa uzemljenjem | [5 empty] | 1 | kom | kom | 1 | Elektrokomponenta | [12 empty] | Sirovina | Odobreno | A | 4 | 4 |  |  | 1
2.49 | K0001317 | PVC navlake za neizolovane buksne sirine 6.3mm.Dimenzije 9x4.6x25.3 | [5 empty] | 2 | kom | kom | 1 | Elektrokomponenta | [12 empty] | Sirovina | Odobreno | B | 5 | 5 |  |  | 2
2.50 | K0002096 | Sonda za temp. izduvnih gasova, termopar K-tip,550 C,6000mm, fi6x50mm | [5 empty] | 1 | kom | kom | 1 | Elektrokomponenta | [12 empty] | Sirovina | Odobreno | A | 4 | 4 |  |  | 1
2.51 | K0001104 | Osigurac za sonde,opruzni-zabica | [5 empty] | 1 | kom | kom | 1 | Elektrokomponenta | [12 empty] | Sirovina | Odobreno | C | 7 | 7 |  |  | 1
2.52 | K0001308 | Provodnik, PP/L 3x0.75 mm², siva | [5 empty] | 1600 | m | mm | 1 | Elektrokomponenta | [12 empty] | Sirovina | Odobreno | B | 6 | 6 |  |  | 1600
2.53 | K0002314 | Grebenasti prekidac 0-1,LW26GS-32/04-1 32A,ELMARK | [5 empty] | 1 | kom | kom | 1 | Elektrokomponenta | [12 empty] | Sirovina | Odobreno | A | 4 | 4 |  |  | 1
2.54 | K0001349 | Trofazni utikac,16A, 400V | [5 empty] | 1 | kom | kom | 1 | Elektrokomponenta | [12 empty] | Sirovina | Odobreno | B | 5 | 5 |  |  | 1
2.55 | K0002705 | K700 Touch 7 '' za Sy400 ( PSYSF05000054 ) | Material <not specified> |  |  |  |  | 1 | kom | kom | 1 | Elektrokomponenta | [12 empty] | Sirovina | Odobreno | A | 7 | 7 |  |  | 1
2.56 | K0001234 | Kontaktor-Sklopka, 12A | [5 empty] | 2 | kom | kom | 1 | Elektrokomponenta | [12 empty] | Sirovina | Odobreno | B | 5 | 5 |  |  | 2
2.57 | K0001304 | Provodnik, P/F 2.5 mm²,narandzasta | [5 empty] | 10400 | m | mm | 1 | Elektrokomponenta | [12 empty] | Sirovina | Odobreno | B | 6 | 6 |  |  | 10400
2.58 | K0002317 | Spiralni buzir 10mm, crni, minor | [5 empty] | 500 | m | mm | 1 | Elektrokomponenta | [12 empty] | Sirovina | Odobreno | A | 4 | 4 |  |  | 500
2.59 | K0002414 | Kratkospojnik sa 3 izvoda 0.25-2.5 (4) mm2, in 25A | [5 empty] | 1 | kom | kom | 1 | Elektrokomponenta | [12 empty] | Sirovina | Odobreno | A | 4 | 4 |  |  | 1
2.60 | K0004199 | Montažna ploča, MP2/4 | [5 empty] | 1 | kom | kom | 1 | Elektrokomponenta | [12 empty] | Sirovina | Odobreno | A | 4 | 4 |  |  | 1
2.61 | K0001212 | Kablovska uvodnica PG-13.5 PVC | [5 empty] | 2 | kom | kom | 1 | Elektrokomponenta | [12 empty] | Sirovina | Odobreno | B | 5 | 5 |  |  | 2
2.62 | K0001083 | Provodnik, PP/L 3x1.5 mm², siva | [5 empty] | 1900 | m | mm | 1 | Elektrokomponenta | [12 empty] | Sirovina | Odobreno | C | 11 | 11 |  |  | 1900
2.63 | K0001103 | Samolepljivi nosac za vezice 20x20mm | [5 empty] | 7 | kom | kom | 1 | Elektrokomponenta | [12 empty] | Sirovina | Odobreno | C | 8 | 8 |  |  | 7
2.64 | K0001320 | VS redna stezaljka-klema,siva za provodnik 2.5mm² | [5 empty] | 43 | kom | kom | 1 | Elektrokomponenta | [12 empty] | Sirovina | Odobreno | B | 5 | 5 |  |  | 43
2.65 | K0002897 | Kabal RJ45/MOLEX ClikMate L=2mt. (0CABSS00000037) | [5 empty] | 1 | kom | kom | 1 | Elektrokomponenta | [12 empty] | Sirovina | Odobreno | A | 4 | 4 |  |  | 1
2.66 | K0000922 | ASKO Ventil 6/4" VITON 8DTW3TKH-8296600 8171 02400 - (501310) | Material <not specified> |  |  |  |  | 6 | kom | kom | 1 | Ostalo | 0 | 0 | 0 | 0 | 0 | 0 | 0 | 0 |  |  |  |  | Sirovina | Odobreno | A | 11 | 11 |  |  | 6
2.67 | K0001195 | Hilzna, izolovana, 0.75 mm² | [5 empty] | 2 | kom | kom | 1 | Elektrokomponenta | [12 empty] | Sirovina | Odobreno | B | 5 | 5 |  |  | 2
2.68 | K0001079 | Provodnik, Si/F 1 mm², crvena | [5 empty] | 6700 | m | mm | 1 | Elektrokomponenta | [12 empty] | Sirovina | Odobreno | C | 10 | 10 |  |  | 6700
2.69 | K0002733 | Motorni prekidač 1,6-2,5A (GV2ME07) - Schneider | [5 empty] | 2 | kom | kom | 1 | Elektrokomponenta | [12 empty] | Sirovina | Odobreno | A | 7 | 7 |  |  | 2
2.70 | K0000667 | Motor P = 1.5 kw 90L (1LA7096-4AA11) | Material <not specified> |  |  |  |  | 1 | kom | kom | 1 | Elektrokomponenta | [12 empty] | Sirovina | Odobreno | C | 14 | 14 |  |  | 1
2.71 | K0002893 | SYPLUG-03 RJ11/RJ45 panel conection module,PACC203000009 | [5 empty] | 1 | kom | kom | 1 | Elektrokomponenta | [12 empty] | Sirovina | Odobreno | A | 4 | 4 |  |  | 1
2.72 | K0001333 | Sina za automatske osigurace 35mm | [5 empty] | 1500 | m | mm | 1 | Elektrokomponenta | [12 empty] | Sirovina | Odobreno | B | 6 | 6 |  |  | 1500
2.73 | K0001087 | Hilzna, izolovana, 1.5 mm² | [5 empty] | 19 | kom | kom | 1 | Elektrokomponenta | [12 empty] | Sirovina | Odobreno | C | 9 | 9 |  |  | 19
2.74 | K0001076 | Provodnik, Si/F 1 mm², žuto-zelena | [5 empty] | 28500 | m | mm | 1 | Elektrokomponenta | [12 empty] | Sirovina | Odobreno | E | 15 | 15 |  |  | 28500
2.75 | K0002411 | Automatski osigurac , jednopolnii "Noark" Ex9BN, 6kA,1P, B6 | [5 empty] | 1 | kom | kom | 1 | Elektrokomponenta | [12 empty] | Sirovina | Odobreno | A | 4 | 4 |  |  | 1
2.76 | K0001086 | Fleksibilno crevo-Texoflex, fi 12, crna | [5 empty] | 15100 | m | mm | 1 | Elektrokomponenta | [12 empty] | Sirovina | Odobreno | C | 10 | 10 |  |  | 15100
2.77 | K0002610 | Lambda 100 ploca, PSYSM1000006 | [5 empty] | 1 | kom | kom | 1 | Elektrokomponenta | [12 empty] | Sirovina | Odobreno | A | 4 | 4 |  |  | 1
2.78 | K0001263 | Izolovana okasta papucica, fi 6 mm-2.5 mm² | [5 empty] | 4 | kom | kom | 1 | Elektrokomponenta | [12 empty] | Sirovina | Odobreno | B | 5 | 5 |  |  | 4
2.79 | K0002404 | Provodnik, PP/L 5x2.5 mm², bela | [5 empty] | 2500 | m | mm | 1 | Elektrokomponenta | [12 empty] | Sirovina | Odobreno | A | 4 | 4 |  |  | 2500
2.80 | K0004318 | Programibilni relej "PLC" B1z-14MR25-D24,8 dig.ulaza,6 izlaza | [5 empty] | 1 | kom | kom | 1 | Elektrokomponenta | [12 empty] | Sirovina | Odobreno | A | 4 | 4 |  |  | 1
2.81 | K0002097 | Konektor,tropolni,WAGO,WINSTA (M), wago 770-103,25A, 250V, (51110203) | [5 empty] | 1 | kom | kom | 1 | Elektrokomponenta | [12 empty] | Sirovina | Odobreno | A | 4 | 4 |  |  | 1
2.82 | K0001169 | Buksna, 1.5-2.5 mm², 6.3mm, neizolovana | [5 empty] | 1 | kom | kom | 1 | Elektrokomponenta | [12 empty] | Sirovina | Odobreno | B | 6 | 6 |  |  | 1
2.83 | K0001249 | Izvor jednosmernog napona 230/24 V, 2A | [5 empty] | 1 | kom | kom | 1 | Elektrokomponenta | [12 empty] | Sirovina | Odobreno | B | 5 | 5 |  |  | 1
2.84 | K0001306 | Provodnik, P/F 2.5 mm²,zuto-zelena | [5 empty] | 2500 | m | mm | 1 | Elektrokomponenta | [12 empty] | Sirovina | Odobreno | B | 6 | 6 |  |  | 2500
2.85 | K0002607 | OTPORNIK 10kOhm, 20W | [5 empty] | 1 | kom | kom | 1 | Elektrokomponenta | [12 empty] | Sirovina | Odobreno | A | 4 | 4 |  |  | 1
2.86 | K0001227 | Konektor,cetvoropolni,muski EP1203 M (EP4MV+EP4GM) | [5 empty] | 1 | kom | kom | 1 | Elektrokomponenta | [12 empty] | Sirovina | Odobreno | B | 5 | 5 |  |  | 1
2.87 | K0002377 | Uvodnica kablova UK-KB 240 x 97 mm | Material <not specified> |  |  |  |  | 1 | kom | kom | 1 | Ostalo | [12 empty] | Sirovina | Odobreno | B | 10 | 10 |  |  | 1
2.88 | K0001226 | Kablovska obujmica vijacna 4x20mm,8-18mm | [5 empty] | 6 | kom | kom | 1 | Elektrokomponenta | [12 empty] | Sirovina | Odobreno | B | 5 | 5 |  |  | 6
2.89 | K0001302 | Provodnik, P/F 2.5 mm²,crna | [5 empty] | 10600 | m | mm | 1 | Elektrokomponenta | [12 empty] | Sirovina | Odobreno | B | 6 | 6 |  |  | 10600
2.90 | K0002099 | Navrtka za sondu Tiemme 0GUAA010000NN | [5 empty] | 1 | kom | kom | 1 | Elektrokomponenta | [12 empty] | Sirovina | Odobreno | A | 4 | 4 |  |  | 1
2.91 | K0001382 | VS redna stezaljka-klema,zuto-zelena za provodnik 4mm² | [5 empty] | 8 | kom | kom | 1 | Elektrokomponenta | [12 empty] | Sirovina | Odobreno | A | 3 | 3 |  |  | 8
2.92 | K0004198 | Razvodni orman, KB805521 | [5 empty] | 1 | kom | kom | 1 | Elektrokomponenta | [12 empty] | Sirovina | Odobreno | A | 5 | 5 |  |  | 1