## tmp236
Level | Oznaka | Naziv | Materijal | A | B | H | D. lima | Broj komada | JM | JedMeraU | Jedinicna_potrosnja | Klasifikacija | Masinska obrada | Utiskivanje | Savijanje | Sečenje | Zavarivanje | Mešanje | Plastifikacija | Farbanje | Cinkovanje | Nitriranje | Težina | Tip sklopa | Tip proizvoda | Status | Revizija | Verzija u sastavnici | Poslednja verzija | Povrsina | Bruto masa | Reference Count (BOM Quantity disregarded)
1 | S0022193 | Elektro komponente TKAN 100 INTEGRA za OPERA | [5 empty] | 1 |  |  |  |  | 0 |  |  |  | 0 |  | 0 | 0 | 0 | 0 |  | Elektrosklop | Finalni proizvod | Odobreno | B | 14 | 14 |  |  | 1
1.1 | S0022180 | Razvodni orman TKAN 100 INTEGRA za OPERA | [5 empty] | 1 |  |  |  |  | 0 |  |  |  | 0 |  | 0 | 0 | 0 | 0 |  | Elektrosklop | Finalni proizvod | Odobreno | B | 13 | 13 |  |  | 1
1.1.1 | S0022178 | Ozicenje Razvodog ormana TKAN 100 INTEGRA za OPERA | [5 empty] | 1 |  |  |  |  | 0 |  |  |  | 0 |  | 0 | 0 | 0 | 0 |  | Elektrosklop | Finalni proizvod | Odobreno | A | 6 | 6 |  |  | 1
1.1.1.1 | K0001199 | Hilzna, izolovana - dupla, 2x2.5 mm² | [5 empty] | 6 | kom | kom | 1 | Elektrokomponenta | [12 empty] | Sirovina | Odobreno | B | 5 | 5 |  |  | 6
1.1.1.2 | K0001291 | Provodnik, P/F 1 mm², crna | [5 empty] | 1180 | m | mm | 1 | Elektrokomponenta | [12 empty] | Sirovina | Odobreno | B | 6 | 6 |  |  | 1180
1.1.1.3 | K0001088 | Hilzna, izolovana-dupla, 2x1 mm² | [5 empty] | 6 | kom | kom | 1 | Elektrokomponenta | [12 empty] | Sirovina | Odobreno | C | 8 | 8 |  |  | 6
1.1.1.4 | K0002317 | Spiralni buzir 10mm, crni, minor | [5 empty] | 600 | m | mm | 1 | Elektrokomponenta | [12 empty] | Sirovina | Odobreno | A | 4 | 4 |  |  | 600
1.1.1.5 | K0001304 | Provodnik, P/F 2.5 mm²,narandzasta | [5 empty] | 4110 | m | mm | 1 | Elektrokomponenta | [12 empty] | Sirovina | Odobreno | B | 6 | 6 |  |  | 4110
1.1.1.6 | K0001299 | Provodnik, P/F 1 mm², zuto-zelena | [5 empty] | 840 | m | mm | 1 | Elektrokomponenta | [12 empty] | Sirovina | Odobreno | B | 6 | 6 |  |  | 840
1.1.1.7 | K0001296 | Provodnik, P/F 1 mm², plava | [5 empty] | 3290 | m | mm | 1 | Elektrokomponenta | [12 empty] | Sirovina | Odobreno | B | 6 | 6 |  |  | 3290
1.1.1.8 | K0001293 | Provodnik, P/F 1 mm², ljubicasta | [5 empty] | 870 | m | mm | 1 | Elektrokomponenta | [12 empty] | Sirovina | Odobreno | B | 6 | 6 |  |  | 870
1.1.1.9 | K0001198 | Hilzna, izolovana, 2.5 mm² | [5 empty] | 33 | kom | kom | 1 | Elektrokomponenta | [12 empty] | Sirovina | Odobreno | B | 5 | 5 |  |  | 33
1.1.1.10 | K0001290 | Provodnik, P/F 1 mm², braon | [5 empty] | 920 | m | mm | 1 | Elektrokomponenta | [12 empty] | Sirovina | Odobreno | B | 6 | 6 |  |  | 920
1.1.1.11 | K0001306 | Provodnik, P/F 2.5 mm²,zuto-zelena | [5 empty] | 1350 | m | mm | 1 | Elektrokomponenta | [12 empty] | Sirovina | Odobreno | B | 6 | 6 |  |  | 1350
1.1.1.12 | K0001093 | PVC Vezice, 100 mm-2.5 mm | [5 empty] | 21 | kom | kom | 1 | Elektrokomponenta | [12 empty] | Sirovina | Odobreno | C | 7 | 7 |  |  | 21
1.1.1.13 | K0001302 | Provodnik, P/F 2.5 mm²,crna | [5 empty] | 4030 | m | mm | 1 | Elektrokomponenta | [12 empty] | Sirovina | Odobreno | B | 6 | 6 |  |  | 4030
1.1.1.14 | K0001298 | Provodnik, P/F 1 mm², zuta | [5 empty] | 60 | m | mm | 1 | Elektrokomponenta | [12 empty] | Sirovina | Odobreno | B | 6 | 6 |  |  | 60
1.1.1.15 | K0001295 | Provodnik, P/F 1 mm², pink | [5 empty] | 1100 | m | mm | 1 | Elektrokomponenta | [12 empty] | Sirovina | Odobreno | B | 6 | 6 |  |  | 1100
1.1.1.16 | K0001263 | Izolovana okasta papucica, fi 6 mm-2.5 mm² | [5 empty] | 3 | kom | kom | 1 | Elektrokomponenta | [12 empty] | Sirovina | Odobreno | B | 5 | 5 |  |  | 3
1.1.1.17 | K0001292 | Provodnik, P/F 1 mm², crvena | [5 empty] | 210 | m | mm | 1 | Elektrokomponenta | [12 empty] | Sirovina | Odobreno | B | 6 | 6 |  |  | 210
1.1.1.18 | K0001089 | Hilzna, izolovana, 1 mm² | [5 empty] | 56 | kom | kom | 1 | Elektrokomponenta | [12 empty] | Sirovina | Odobreno | C | 8 | 8 |  |  | 56
1.1.1.19 | K0001289 | Provodnik, P/F 1 mm², bela | [5 empty] | 1090 | m | mm | 1 | Elektrokomponenta | [12 empty] | Sirovina | Odobreno | B | 6 | 6 |  |  | 1090
1.1.1.20 | K0001305 | Provodnik, P/F 2.5 mm²,plava | [5 empty] | 1790 | m | mm | 1 | Elektrokomponenta | [12 empty] | Sirovina | Odobreno | B | 6 | 6 |  |  | 1790
1.1.1.21 | K0001171 | Buksna sa un. osig., 1-2.5 mm², 6.3mm, neizolovana,CSH6-BB | [5 empty] | 1 | kom | kom | 1 | Elektrokomponenta | [12 empty] | Sirovina | Odobreno | B | 5 | 5 |  |  | 1
1.1.1.22 | K0001301 | Provodnik, P/F 2.5 mm², braon | [5 empty] | 5260 | m | mm | 1 | Elektrokomponenta | [12 empty] | Sirovina | Odobreno | B | 6 | 6 |  |  | 5260
1.1.1.23 | K0001297 | Provodnik, P/F 1 mm², siva | [5 empty] | 60 | m | mm | 1 | Elektrokomponenta | [12 empty] | Sirovina | Odobreno | B | 6 | 6 |  |  | 60
1.1.1.24 | K0001294 | Provodnik, P/F 1 mm², narandzasta | [5 empty] | 2400 | m | mm | 1 | Elektrokomponenta | [12 empty] | Sirovina | Odobreno | B | 6 | 6 |  |  | 2400
1.1.2 | K0002314 | Grebenasti prekidac 0-1,LW26GS-32/04-1 32A,ELMARK | [5 empty] | 1 | kom | kom | 1 | Elektrokomponenta | [12 empty] | Sirovina | Odobreno | A | 4 | 4 |  |  | 1
1.1.3 | K0001382 | VS redna stezaljka-klema,zuto-zelena za provodnik 4mm² | [5 empty] | 8 | kom | kom | 1 | Elektrokomponenta | [12 empty] | Sirovina | Odobreno | A | 3 | 3 |  |  | 8
1.1.4 | K0004200 | Žaluzine za vazduh | [5 empty] | 2 | kom | kom | 1 | Elektrokomponenta | [12 empty] | Sirovina | Odobreno | A | 4 | 4 |  |  | 2
1.1.5 | K0002316 | PVC slicovani kablovski kanal, 40x40x2000 | [5 empty] | 1870 | m | mm | 1 | Elektrokomponenta | [12 empty] | Sirovina | Odobreno | A | 4 | 4 |  |  | 1870
1.1.6 | K0001267 | Krajnja ploca (poklopac) za rednu stezaljku-klemu 2.5mm² | [5 empty] | 10 | kom | kom | 1 | Elektrokomponenta | [12 empty] | Sirovina | Odobreno | B | 5 | 5 |  |  | 10
1.1.7 | K0002897 | Kabal RJ45/MOLEX ClikMate L=2mt. (0CABSS00000037) | [5 empty] | 1 | kom | kom | 1 | Elektrokomponenta | [12 empty] | Sirovina | Odobreno | A | 4 | 4 |  |  | 1
1.1.8 | K0003072 | Izvor napajanja: AC/DC: 8W: 12Vdc: 0,67A: LED version | [5 empty] | 1 | kom | kom | 1 | Elektrokomponenta | [12 empty] | Sirovina | Odobreno | A | 4 | 4 |  |  | 1
1.1.9 | K0002733 | Motorni prekidač 1,6-2,5A (GV2ME07) - Schneider | [5 empty] | 2 | kom | kom | 1 | Elektrokomponenta | [12 empty] | Sirovina | Odobreno | A | 7 | 7 |  |  | 2
1.1.10 | K0002704 | K400 Touch 4.3'' za Sy400 ( PSYSF05000033 ) | Material <not specified> |  |  |  |  | 1 | kom | kom | 1 | Elektrokomponenta | [12 empty] | Sirovina | Odobreno | A | 8 | 8 |  |  | 1
1.1.11 | K0002607 | OTPORNIK 10kOhm, 20W | [5 empty] | 1 | kom | kom | 1 | Elektrokomponenta | [12 empty] | Sirovina | Odobreno | A | 4 | 4 |  |  | 1
1.1.12 | K0001326 | Krajnja klema-blokator | [5 empty] | 4 | kom | kom | 1 | Elektrokomponenta | [12 empty] | Sirovina | Odobreno | B | 5 | 5 |  |  | 4
1.1.13 | K0004199 | Montažna ploča, MP2/4 | [5 empty] | 1 | kom | kom | 1 | Elektrokomponenta | [12 empty] | Sirovina | Odobreno | A | 4 | 4 |  |  | 1
1.1.14 | K0001333 | Sina za automatske osigurace 35mm | [5 empty] | 730 | m | mm | 1 | Elektrokomponenta | [12 empty] | Sirovina | Odobreno | B | 6 | 6 |  |  | 730
1.1.15 | K0001103 | Samolepljivi nosac za vezice 20x20mm | [5 empty] | 2 | kom | kom | 1 | Elektrokomponenta | [12 empty] | Sirovina | Odobreno | C | 8 | 8 |  |  | 2
1.1.16 | K0002609 | SY 400 kontrolna ploca, combi STD02, PSYSH01000118 | [5 empty] | 1 | kom | kom | 1 | Elektrokomponenta | [12 empty] | Sirovina | Odobreno | A | 4 | 4 |  |  | 1
1.1.17 | K0001234 | Kontaktor-Sklopka, 12A | [5 empty] | 3 | kom | kom | 1 | Elektrokomponenta | [12 empty] | Sirovina | Odobreno | B | 5 | 5 |  |  | 3
1.1.18 | K0002414 | Kratkospojnik sa 3 izvoda 0.25-2.5 (4) mm2, in 25A | [5 empty] | 1 | kom | kom | 1 | Elektrokomponenta | [12 empty] | Sirovina | Odobreno | A | 4 | 4 |  |  | 1
1.1.19 | K0002377 | Uvodnica kablova UK-KB 240 x 97 mm | Material <not specified> |  |  |  |  | 1 | kom | kom | 1 | Ostalo | [12 empty] | Sirovina | Odobreno | B | 10 | 10 |  |  | 1
1.1.20 | K0002407 | PVC slicovani kablovski kanal, 40x25x2000 | [5 empty] | 500 | m | mm | 1 | Elektrokomponenta | [12 empty] | Sirovina | Odobreno | A | 4 | 4 |  |  | 500
1.1.21 | K0001320 | VS redna stezaljka-klema,siva za provodnik 2.5mm² | [5 empty] | 29 | kom | kom | 1 | Elektrokomponenta | [12 empty] | Sirovina | Odobreno | B | 5 | 5 |  |  | 29
1.1.22 | K0004198 | Razvodni orman, KB805521 | [5 empty] | 1 | kom | kom | 1 | Elektrokomponenta | [12 empty] | Sirovina | Odobreno | A | 5 | 5 |  |  | 1
1.1.23 | K0002744 | Automatski prekidač 1P B10A (A9K01110) - Schneider | Material <not specified> |  |  |  |  | 2 | kom | kom | 1 | Elektrokomponenta | [12 empty] | Sirovina | Odobreno | A | 6 | 6 |  |  | 2
1.2 | K0001319 | PVC Vezice, 500 mm-4.8 mm | [5 empty] | 3 | kom | kom | 1 | Elektrokomponenta | [12 empty] | Sirovina | Odobreno | B | 5 | 5 |  |  | 3
1.3 | S0022175 | Elektro komponente dozer TKAN 100 INEGRA za OPERA | [5 empty] | 1 |  |  |  |  | 0 |  |  |  | 0 |  | 0 | 0 | 0 | 0 |  | Elektrosklop | Finalni proizvod | Odobreno | A | 6 | 6 |  |  | 1
1.3.1 | K0001084 | Fleksibilno crevo-Texoflex, fi 8, crna | [5 empty] | 950 | m | mm | 1 | Elektrokomponenta | [12 empty] | Sirovina | Odobreno | C | 10 | 10 |  |  | 950
1.3.2 | K0000469 | Konektor muški četvoropolni ACV | Material <not specified> |  |  |  |  | 1 | kom | kom | 1 | Elektrokomponenta | [12 empty] | Sirovina | Odobreno | D | 13 | 13 |  |  | 1
1.3.3 | K0001087 | Hilzna, izolovana, 1.5 mm² | [5 empty] | 4 | kom | kom | 1 | Elektrokomponenta | [12 empty] | Sirovina | Odobreno | C | 9 | 9 |  |  | 4
1.3.4 | K0001094 | PVC Vezice, 200 mm-4.8 mm | [5 empty] | 3 | kom | kom | 1 | Elektrokomponenta | [12 empty] | Sirovina | Odobreno | C | 7 | 7 |  |  | 3
1.3.5 | K0002405 | Provodnik, PP/L 4x1.5 mm², bela | [5 empty] | 1100 | m | mm | 1 | Elektrokomponenta | [12 empty] | Sirovina | Odobreno | A | 4 | 4 |  |  | 1100
1.3.6 | K0000278 | Konektor, tropolni,muski EP1100 S (EP3M+EP3GS) | Plastika |  |  |  |  | 1 | kom | kom | 1 | Elektrokomponenta | [12 empty] | Sirovina | Odobreno | D | 15 | 15 |  |  | 1
1.3.7 | K0001264 | Izolovana viljuskasta papucica, fi 4 mm-2.5 mm² | [5 empty] | 3 | kom | kom | 1 | Elektrokomponenta | [12 empty] | Sirovina | Odobreno | B | 5 | 5 |  |  | 3
1.3.8 | K0001187 | Fleksibilno crevo-Texoflex, fi 28, siva | [5 empty] | 170 | m | mm | 1 | Elektrokomponenta | [12 empty] | Sirovina | Odobreno | B | 6 | 6 |  |  | 170
1.3.9 | K0001195 | Hilzna, izolovana, 0.75 mm² | [5 empty] | 6 | kom | kom | 1 | Elektrokomponenta | [12 empty] | Sirovina | Odobreno | B | 5 | 5 |  |  | 6
1.3.10 | K0001308 | Provodnik, PP/L 3x0.75 mm², siva | [5 empty] | 1100 | m | mm | 1 | Elektrokomponenta | [12 empty] | Sirovina | Odobreno | B | 6 | 6 |  |  | 1100
1.3.11 | K0000987 | Ventilator , VC14LA/H15, 230V | Material <not specified> |  |  |  |  | 1 | kom | kom | 1 | Elektrokomponenta | [12 empty] | Sirovina | Odobreno | C | 13 | 13 |  |  | 1
1.3.12 | K0001108 | Motor - reduktor ABM 0.75kw | Material <not specified> |  |  |  |  | 1 | kom | kom | 1 | Elektrokomponenta | [12 empty] | Sirovina | Odobreno | B | 8 | 8 |  |  | 1
1.3.13 | K0001262 | Izolovana okasta papucica, fi 4 mm-2.5 mm² | [5 empty] | 1 | kom | kom | 1 | Elektrokomponenta | [12 empty] | Sirovina | Odobreno | B | 5 | 5 |  |  | 1
1.4 | K0000278 | Konektor, tropolni,muski EP1100 S (EP3M+EP3GS) | Plastika |  |  |  |  | 1 | kom | kom | 1 | Elektrokomponenta | [12 empty] | Sirovina | Odobreno | D | 15 | 15 |  |  | 1
1.5 | K0001478 | Sonda za temp. vode,NTC 10k,110 C,2000mm,6x30mm | [5 empty] | 1 | kom | kom | 1 | Elektrokomponenta | [12 empty] | Sirovina | Odobreno | A | 5 | 5 |  |  | 1
1.6 | K0001226 | Kablovska obujmica vijacna 4x20mm,8-18mm | [5 empty] | 5 | kom | kom | 1 | Elektrokomponenta | [12 empty] | Sirovina | Odobreno | B | 5 | 5 |  |  | 5
1.7 | K0002557 | Sigurnosni termostst u kucistu uronski caleffi 624000 | [5 empty] | 1 | kom | kom | 1 | Elektrokomponenta | [12 empty] | Sirovina | Odobreno | A | 4 | 4 |  |  | 1
1.8 | S0022177 | Napojni kabal TKAN 100 INEGRA za OPERA | [5 empty] | 1 |  |  |  |  | 0 |  |  |  | 0 |  | 0 | 0 | 0 | 0 |  | Elektrosklop | Finalni proizvod | Odobreno | A | 6 | 6 |  |  | 1
1.8.1 | K0001262 | Izolovana okasta papucica, fi 4 mm-2.5 mm² | [5 empty] | 2 | kom | kom | 1 | Elektrokomponenta | [12 empty] | Sirovina | Odobreno | B | 5 | 5 |  |  | 2
1.8.2 | K0001349 | Trofazni utikac,16A, 400V | [5 empty] | 1 | kom | kom | 1 | Elektrokomponenta | [12 empty] | Sirovina | Odobreno | B | 5 | 5 |  |  | 1
1.8.3 | K0001198 | Hilzna, izolovana, 2.5 mm² | [5 empty] | 8 | kom | kom | 1 | Elektrokomponenta | [12 empty] | Sirovina | Odobreno | B | 5 | 5 |  |  | 8
1.8.4 | K0002404 | Provodnik, PP/L 5x2.5 mm², bela | [5 empty] | 2500 | m | mm | 1 | Elektrokomponenta | [12 empty] | Sirovina | Odobreno | A | 4 | 4 |  |  | 2500
1.8.5 | K0001093 | PVC Vezice, 100 mm-2.5 mm | [5 empty] | 3 | kom | kom | 1 | Elektrokomponenta | [12 empty] | Sirovina | Odobreno | C | 7 | 7 |  |  | 3
1.9 | K0001103 | Samolepljivi nosac za vezice 20x20mm | [5 empty] | 7 | kom | kom | 1 | Elektrokomponenta | [12 empty] | Sirovina | Odobreno | C | 8 | 8 |  |  | 7
1.10 | S0022174 | Elektro komponente Ciklon TKAN 100 INEGRA za OPERA | [5 empty] | 1 |  |  |  |  | 0 |  |  |  | 0 |  | 0 | 0 | 0 | 0 |  | Elektrosklop | Finalni proizvod | Odobreno | A | 6 | 6 |  |  | 1
1.10.1 | K0000531 | Ventilator - L5VF2B-642 | Material <not specified> |  |  |  |  | 1 | kom | kom | 1 | Elektrokomponenta | [12 empty] | Sirovina | Odobreno | C | 11 | 11 |  |  | 1
1.10.2 | K0002099 | Navrtka za sondu Tiemme 0GUAA010000NN | [5 empty] | 1 | kom | kom | 1 | Elektrokomponenta | [12 empty] | Sirovina | Odobreno | A | 4 | 4 |  |  | 1
1.11 | K0001364 | Konektor,cetvoropolni,zenski EP1213 M (EP4FV+EP4g) | [5 empty] | 1 | kom | kom | 1 | Elektrokomponenta | [12 empty] | Sirovina | Odobreno | A | 3 | 3 |  |  | 1
1.12 | K0001363 | Sonda za temp. izduvnih gasova, termopar K-tip, 550 C, 4000mm | [5 empty] | 1 | kom | kom | 1 | Elektrokomponenta | [12 empty] | Sirovina | Odobreno | A | 4 | 4 |  |  | 1
1.13 | K0001121 | Ventilator, WPA120 (R2E120-AR38-40) | Č0361/S235 JR |  |  |  |  | 1 | kom | kom | 1 | Elektrokomponenta | [12 empty] | Sirovina | Odobreno | D | 15 | 15 |  |  | 1
1.14 | K0000414 | Kablovska uvodnica PG-11 PVC | Material <not specified> |  |  |  |  | 1 | kom | kom | 1 | Elektrokomponenta | [12 empty] | Sirovina | Odobreno | D | 18 | 18 |  |  | 1
1.15 | S0022181 | Ozicenje TKAN 100 INTEGRA za OPERA | [5 empty] | 1 |  |  |  |  | 0 |  |  |  | 0 |  | 0 | 0 | 0 | 0 |  | Finalni sklop | Finalni proizvod | Odobreno | A | 8 | 8 |  |  | 1
1.15.1 | K0001198 | Hilzna, izolovana, 2.5 mm² | [5 empty] | 12 | kom | kom | 1 | Elektrokomponenta | [12 empty] | Sirovina | Odobreno | B | 5 | 5 |  |  | 12
1.15.2 | K0001077 | Provodnik, Si/F 1 mm², braon | [5 empty] | 5800 | m | mm | 1 | Elektrokomponenta | [12 empty] | Sirovina | Odobreno | D | 13 | 13 |  |  | 5800
1.15.3 | K0001090 | Buksna, 0.5-1 mm², 6.3mm,neizolovana | [5 empty] | 2 | kom | kom | 1 | Elektrokomponenta | [12 empty] | Sirovina | Odobreno | C | 8 | 8 |  |  | 2
1.15.4 | K0001306 | Provodnik, P/F 2.5 mm²,zuto-zelena | [5 empty] | 2700 | m | mm | 1 | Elektrokomponenta | [12 empty] | Sirovina | Odobreno | B | 6 | 6 |  |  | 2700
1.15.5 | K0001281 | Provodnik, Si/F 2.5 mm², crna | [5 empty] | 2700 | m | mm | 1 | Elektrokomponenta | [12 empty] | Sirovina | Odobreno | B | 6 | 6 |  |  | 2700
1.15.6 | K0001186 | Fleksibilno crevo-Texoflex, fi 10, crna | [5 empty] | 2500 | m | mm | 1 | Elektrokomponenta | [12 empty] | Sirovina | Odobreno | B | 6 | 6 |  |  | 2500
1.15.7 | K0001079 | Provodnik, Si/F 1 mm², crvena | [5 empty] | 2850 | m | mm | 1 | Elektrokomponenta | [12 empty] | Sirovina | Odobreno | C | 10 | 10 |  |  | 2850
1.15.8 | K0001089 | Hilzna, izolovana, 1 mm² | [5 empty] | 36 | kom | kom | 1 | Elektrokomponenta | [12 empty] | Sirovina | Odobreno | C | 8 | 8 |  |  | 36
1.15.9 | K0001076 | Provodnik, Si/F 1 mm², žuto-zelena | [5 empty] | 10900 | m | mm | 1 | Elektrokomponenta | [12 empty] | Sirovina | Odobreno | E | 15 | 15 |  |  | 10900
1.15.10 | K0001317 | PVC navlake za neizolovane buksne sirine 6.3mm.Dimenzije 9x4.6x25.3 | [5 empty] | 2 | kom | kom | 1 | Elektrokomponenta | [12 empty] | Sirovina | Odobreno | B | 5 | 5 |  |  | 2
1.15.11 | K0003054 | Provodnik, Si/F 2.5 mm², braon | [5 empty] | 2700 | m | mm | 1 | Elektrokomponenta | [12 empty] | Sirovina | Odobreno | A | 4 | 4 |  |  | 2700
1.15.12 | K0001284 | Provodnik, Si/F 2.5 mm², plava | [5 empty] | 1900 | m | mm | 1 | Elektrokomponenta | [12 empty] | Sirovina | Odobreno | B | 6 | 6 |  |  | 1900
1.15.13 | K0001082 | Provodnik, Si/F 1 mm², bela | [5 empty] | 2600 | m | mm | 1 | Elektrokomponenta | [12 empty] | Sirovina | Odobreno | C | 10 | 10 |  |  | 2600
1.15.14 | K0001084 | Fleksibilno crevo-Texoflex, fi 8, crna | [5 empty] | 16300 | m | mm | 1 | Elektrokomponenta | [12 empty] | Sirovina | Odobreno | C | 10 | 10 |  |  | 16300
1.15.15 | K0001078 | Provodnik, Si/F 1 mm², plava | [5 empty] | 8300 | m | mm | 1 | Elektrokomponenta | [12 empty] | Sirovina | Odobreno | D | 12 | 12 |  |  | 8300
1.15.16 | K0001171 | Buksna sa un. osig., 1-2.5 mm², 6.3mm, neizolovana,CSH6-BB | [5 empty] | 1 | kom | kom | 1 | Elektrokomponenta | [12 empty] | Sirovina | Odobreno | B | 5 | 5 |  |  | 1
1.15.17 | K0001580 | Provodnik, Si/F 1 mm², zelena | [5 empty] | 3050 | m | mm | 1 | Elektrokomponenta | [12 empty] | Sirovina | Odobreno | A | 4 | 4 |  |  | 3050
1.15.18 | K0001264 | Izolovana viljuskasta papucica, fi 4 mm-2.5 mm² | [5 empty] | 1 | kom | kom | 1 | Elektrokomponenta | [12 empty] | Sirovina | Odobreno | B | 5 | 5 |  |  | 1
1.15.19 | K0001283 | Provodnik, Si/F 2.5 mm², narandzasta | [5 empty] | 4600 | m | mm | 1 | Elektrokomponenta | [12 empty] | Sirovina | Odobreno | B | 6 | 6 |  |  | 4600
1.15.20 | K0001081 | Provodnik, Si/F 1 mm², crna | [5 empty] | 6150 | m | mm | 1 | Elektrokomponenta | [12 empty] | Sirovina | Odobreno | C | 10 | 10 |  |  | 6150
1.16 | K0000236 | Mikroprekidač ELMARK TZ-8108 | Material <not specified> |  |  |  |  | 2 | kom | kom | 1 | Elektrokomponenta | [12 empty] | Sirovina | Odobreno | C | 12 | 12 |  |  | 2
1.17 | S0022176 | Elektro komponente loziste TKAN 100 INEGRA za OPERA | [5 empty] | 1 |  |  |  |  | 0 |  |  |  | 0 |  | 0 | 0 | 0 | 0 |  | Elektrosklop | Finalni proizvod | Odobreno | A | 5 | 5 |  |  | 1
1.17.1 | K0000278 | Konektor, tropolni,muski EP1100 S (EP3M+EP3GS) | Plastika |  |  |  |  | 1 | kom | kom | 1 | Elektrokomponenta | [12 empty] | Sirovina | Odobreno | D | 15 | 15 |  |  | 1
1.17.2 | K0001197 | Hilzna, izolovana - dupla, 2x1.5 mm² | [5 empty] | 1 | kom | kom | 1 | Elektrokomponenta | [12 empty] | Sirovina | Odobreno | B | 5 | 5 |  |  | 1
1.17.3 | K0001083 | Provodnik, PP/L 3x1.5 mm², siva | [5 empty] | 600 | m | mm | 1 | Elektrokomponenta | [12 empty] | Sirovina | Odobreno | C | 11 | 11 |  |  | 600
1.17.4 | K0001084 | Fleksibilno crevo-Texoflex, fi 8, crna | [5 empty] | 700 | m | mm | 1 | Elektrokomponenta | [12 empty] | Sirovina | Odobreno | C | 10 | 10 |  |  | 700
1.17.5 | K0002097 | Konektor,tropolni,WAGO,WINSTA (M), wago 770-103,25A, 250V, (51110203) | [5 empty] | 1 | kom | kom | 1 | Elektrokomponenta | [12 empty] | Sirovina | Odobreno | A | 4 | 4 |  |  | 1
1.17.6 | K0001087 | Hilzna, izolovana, 1.5 mm² | [5 empty] | 4 | kom | kom | 1 | Elektrokomponenta | [12 empty] | Sirovina | Odobreno | C | 9 | 9 |  |  | 4
1.17.7 | K0000360 | Fen igniter 230v - 1600w | Material <not specified> |  |  |  |  | 1 | kom | kom | 1 | Elektrokomponenta | [12 empty] | Sirovina | Odobreno | E | 20 | 20 |  |  | 1
1.17.8 | K0000401 | Motor - reduktor ABM 0.090kw | Material <not specified> |  |  |  |  | 1 | kom | kom | 1 | Elektrokomponenta | [12 empty] | Sirovina | Odobreno | B | 17 | 17 |  |  | 1
1.17.9 | K0001099 | Konektor, tropolni,zenski EP1110 S (EP3F+EP3gS) | [5 empty] | 1 | kom | kom | 1 | Elektrokomponenta | [12 empty] | Sirovina | Odobreno | D | 9 | 9 |  |  | 1
1.17.10 | K0001086 | Fleksibilno crevo-Texoflex, fi 12, crna | [5 empty] | 500 | m | mm | 1 | Elektrokomponenta | [12 empty] | Sirovina | Odobreno | C | 10 | 10 |  |  | 500
1.18 | K0001093 | PVC Vezice, 100 mm-2.5 mm | [5 empty] | 25 | kom | kom | 1 | Elektrokomponenta | [12 empty] | Sirovina | Odobreno | C | 7 | 7 |  |  | 25
1.19 | K0001099 | Konektor, tropolni,zenski EP1110 S (EP3F+EP3gS) | [5 empty] | 2 | kom | kom | 1 | Elektrokomponenta | [12 empty] | Sirovina | Odobreno | D | 9 | 9 |  |  | 2
1.20 | K0001104 | Osigurac za sonde,opruzni-zabica | [5 empty] | 1 | kom | kom | 1 | Elektrokomponenta | [12 empty] | Sirovina | Odobreno | C | 7 | 7 |  |  | 1
1.21 | K0001212 | Kablovska uvodnica PG-13.5 PVC | [5 empty] | 2 | kom | kom | 1 | Elektrokomponenta | [12 empty] | Sirovina | Odobreno | B | 5 | 5 |  |  | 2
2 | S0014030 | Sklop kotla TKAN 100 INTEGRA |  | 0 | 0 | 0 |  | 1 |  |  |  | SKLOP | 0 |  |  |  | 0 | 0 | 0 | 0 | 0 | 0 | 1532.246 | Ostalo | Finalni proizvod | Izmena u toku | H | 42 | 42 | 123947143.555 |  | 1
2.1 | S0013664 | Sklop za kačenje fleksibilnog creva |  | 0 | 0 | 0 |  | 2 |  |  |  |  | 0 |  |  |  | 1 |  | 1 | 0 | 0 | 0 | 0.796 | Ostalo | Finalni proizvod | Odobreno | B | 10 | 10 | 106852.061 |  | 2
2.1.1 | D0060992 | Pozicija 1 klapne silosa | Č0361/S235 JR | 242 | 242 |  | 2 | 1 |  |  |  | Lim | 0 | 0 | 0 | 1 | 0 | 0 | 0 | 0 | 0 | 0 | 0.53 |  | Fazni proizvod | Odobreno | A | 6 | 6 | 70993.18 | 0.9218 | 1
2.1.1.1 | K0000110 | LIM, TVL, #2, Č0361, S235JR | [5 empty] | 1 | kg | kg(Bruto) | 1 | Lim | [12 empty] | Sirovina | Odobreno | H | 19 | 19 |  |  | 1
2.1.2 | K0000127 | CO2 Žica, 0.8mm | [5 empty] | 1 | kg | kg | 0.03 | Materijal za zavarivanje | [12 empty] | Sirovina | Odobreno | F | 16 | 16 |  |  | 1
2.1.3 | D0056167 | Pozicija 2 | Č0361/S235 JR | 558.419 | 30 |  | 2 | 1 |  |  |  | Lim | 0 | 0 | 1 | 1 | 1 | 0 | 0 | 0 | 0 | 0 | 0.26 |  | Fazni proizvod | Odobreno | B | 11 | 11 | 35858.88 | 0.26369 | 1
2.1.3.1 | K0000127 | CO2 Žica, 0.8mm | [5 empty] | 1 | kg | kg | 0.03 | Materijal za zavarivanje | [12 empty] | Sirovina | Odobreno | F | 16 | 16 |  |  | 1
2.1.3.2 | K0000110 | LIM, TVL, #2, Č0361, S235JR | [5 empty] | 1 | kg | kg(Bruto) | 1 | Lim | [12 empty] | Sirovina | Odobreno | H | 19 | 19 |  |  | 1
2.1.4 | K0001709 | Prah, običan, sjaj, crvena, RAL3002 | [5 empty] | 1 | kg | mm2 | 0.254 | Prah | [12 empty] | Sirovina | Odobreno | A | 4 | 4 |  |  | 1
2.2 | S0014031 | Montaža oplate TKAN 100 INTEGRA |  | 0 | 0 | 0 |  | 1 | kom. |  |  | SKLOP | 0 |  |  |  | 0 | 0 | 0 | 0 | 0 | 0 | 1238.114 | Ostalo | Finalni proizvod | Izmena u toku | F | 41 | 41 | 96966309.545 |  | 1
2.2.1 | D0062288 | Zadnja gornja strana oplate TKAN 80 - 100 | DC01 / Č0147 | 751.021 | 732.571 | 0 | 0.8 | 1 | kom. |  |  | Lim | 0 | 0 | 1 | 1 | 1 | 0 | 1 | 0 | 0 | 0 | 1.1188 |  | Finalni proizvod | Odobreno | A | 5 | 5 | 360013.0594 | 3.4639 | 1
2.2.1.1 | K0000127 | CO2 Žica, 0.8mm | [5 empty] | 1 | kg | kg | 0.03 | Materijal za zavarivanje | [12 empty] | Sirovina | Odobreno | F | 16 | 16 |  |  | 1
2.2.1.2 | K0000999 | Prah, običan, sjaj, crvena, RAL3020 | [5 empty] | 1 | kg | mm2 | 0.254 | Prah | [12 empty] | Sirovina | Odobreno | C | 12 | 12 |  |  | 1
2.2.1.3 | K0000106 | LIM, HVL, #0.7, DC01-A-M, Č0147 | [5 empty] | 1 | kg | kg(Bruto) | 1 | Lim | [12 empty] | Sirovina | Odobreno | F | 18 | 18 |  |  | 1
2.2.2 | S0014197 | Sklop bočne prednje leve strane oplate TKAN 100 |  | 0 | 0 | 0 |  | 1 |  |  |  |  | 0 |  |  |  | 0 |  | 0 | 0 | 0 | 0 | 6.846 | Ostalo | Finalni proizvod | Odobreno | B | 12 | 12 | 2164595.283 |  | 1
2.2.2.1 | K0001492 | Blind nitna šestougaona sa okruglom glavom M8 | Material <not specified> |  |  |  |  | 8 | kom | kom | 1 | Šrafovska roba | [12 empty] | Sirovina | Odobreno | A | 5 | 5 |  |  | 8
2.2.2.2 | D0062561 | Bočna prednja leva strana oplate TKAN 100 | DC01 / Č0147 | 1476.82 | 777.232 | 0 | 0.8 | 1 | kom. |  |  | Lim | 0 | 0 | 1 | 1 | 1 | 0 | 1 | 0 | 0 | 0 | 6.7527 |  | Finalni proizvod | Odobreno | B | 14 | 14 | 2150867.0794 | 7.2268 | 1
2.2.2.2.1 | K0000106 | LIM, HVL, #0.7, DC01-A-M, Č0147 | [5 empty] | 1 | kg | kg(Bruto) | 1 | Lim | [12 empty] | Sirovina | Odobreno | F | 18 | 18 |  |  | 1
2.2.2.2.2 | K0000999 | Prah, običan, sjaj, crvena, RAL3020 | [5 empty] | 1 | kg | mm2 | 0.254 | Prah | [12 empty] | Sirovina | Odobreno | C | 12 | 12 |  |  | 1
2.2.2.2.3 | K0000127 | CO2 Žica, 0.8mm | [5 empty] | 1 | kg | kg | 0.03 | Materijal za zavarivanje | [12 empty] | Sirovina | Odobreno | F | 16 | 16 |  |  | 1
2.2.2.3 | K0000274 | Klipsa-muška M5 | Č0361 |  |  |  |  | 4 | kom | kom | 1 | Šrafovska roba | [12 empty] | Sirovina | Odobreno | A | 5 | 5 |  |  | 4
2.2.2.4 | K0000166 | Navrtka šestougaona M5 DIN 934 | 5.4 |  |  |  |  | 4 | kom | kom | 1 | Šrafovska roba | [12 empty] | Sirovina | Odobreno | F | 17 | 17 |  |  | 4
2.2.3 | S0014032 | Kićenje kotla TKAN 100 INTEGRA |  | 0 | 0 | 0 |  | 1 | kom. |  |  | SKLOP | 0 |  |  |  | 1 | 0 | 0 | 1 | 0 | 0 | 1106.93 | Ostalo | Finalni proizvod | Izmena u toku | F | 42 | 42 | 60873315.373 |  | 1
2.2.3.1 | K0000030 | Podloška 10.5 x 2 A DIN 125 | [5 empty] | 8 | kom | kom | 1 | Šrafovska roba | [12 empty] | Sirovina | Odobreno | D | 18 | 18 |  |  | 8
2.2.3.2 | K0000033 | Navrtka šestougaona M8 DIN 934 | 5.4 |  |  |  |  | 16 | kom | kom | 1 | Šrafovska roba | [12 empty] | Sirovina | Odobreno | C | 16 | 16 |  |  | 16
2.2.3.3 | K0000417 | Sonda 1/2" x 160 mm | Material <not specified> | 25.4 | 22 | 165 |  | 2 | kom | kom | 1 | Ostalo | 0 |  |  |  | 0 | 0 | 0 | 0 |  |  | 0.064 | Ostalo | Sirovina | Odobreno | A | 18 | 18 | 32494.48 |  | 2
2.2.3.4 | K0000222 | Podloška zakrivljena D10 DIN 137 tip A | Č0361 |  |  |  |  | 1 | kom | kom | 1 | Šrafovska roba | [12 empty] | Sirovina | Odobreno | C | 13 | 13 |  |  | 1
2.2.3.5 | K0000065 | Vijak sa šestougaonom glavom M6 x 12 DIN 933 | 5.4 |  |  |  |  | 8 | kom | kom | 1 | Šrafovska roba | [12 empty] | Sirovina | Odobreno | F | 19 | 19 |  |  | 8
2.2.3.6 | S0014071 | Sklop poklopca sa zadnje strane TKAN 80 - 100 |  | 0 | 0 | 0 |  | 1 |  |  |  |  | 0 |  |  |  | 0 |  | 0 | 0 | 0 | 0 | 10.576 | Ostalo | Finalni proizvod | Odobreno | B | 11 | 11 | 997605.747 |  | 1
2.2.3.6.1 | S0024644 | Sklop lima poklopca za čišćenje |  | 0 | 0 | 0 |  | 1 |  |  |  |  | 0 |  |  |  | 1 |  | 0 | 1 | 0 | 0 | 2.703 | Ostalo | Finalni proizvod | Odobreno | A | 6 | 6 | 145488.667 |  | 1
2.2.3.6.1.1 | K0000123 | Farba, osnovna, crna | [5 empty] | 1 | l | mm2 | 0.119 | Farba | [12 empty] | Sirovina | Odobreno | J | 25 | 25 |  |  | 1
2.2.3.6.1.2 | D0062118 | Lim poklopca za čišćenje | 1.4828 | 473 | 203 |  | 5 | 1 |  |  |  | Lim | 0 | 0 | 0 | 1 | 0 | 0 | 0 | 0 | 0 | 0 | 2.6047 |  | Finalni proizvod | Odobreno | B | 8 | 8 | 139035.1664 | 3.7447 | 1
2.2.3.6.1.2.1 | K0000837 | LIM, Prohrom, #5, 1.4828 | [5 empty] | 1 | kg | kg(Bruto) | 1 | Lim | [12 empty] | Sirovina | Odobreno | A | 4 | 4 |  |  | 1
2.2.3.6.1.3 | D0062281 | Navojna šipka, M8 x 125 mm | Č0361/S235 JRG2 | 8 | 125 |  |  | 2 |  |  |  | Navojna šipka | 0 | 0 | 0 | 1 | 0 | 0 | 0 | 0 | 0 | 0 | 0.049401 |  | Fazni proizvod | Odobreno | A | 4 | 4 | 3226.7506 | 0.049449 | 2
2.2.3.6.1.3.1 | K0001497 | Navojna šipka, ČTV, M8, Č0361 | [5 empty] | 1 | kg | kg(Bruto) | 1 | Šipka | [12 empty] | Sirovina | Odobreno | A | 3 | 3 |  |  | 1
2.2.3.6.1.4 | K0000126 | CO2 Žica, 1mm | [5 empty] | 1 | kg | kg | 0.03 | Materijal za zavarivanje | [12 empty] | Sirovina | Odobreno | G | 16 | 16 |  |  | 1
2.2.3.6.2 | D0062119 | Izolacija otvora za čišćenje | Vermikulit | 300 | 223 | 50 |  | 2 |  |  |  | Termoizolacija | 0 | 0 | 0 | 1 | 0 | 0 | 0 | 0 | 0 | 0 | 1.6679 |  | Finalni proizvod | Odobreno | A | 5 | 5 | 66900 |  | 2
2.2.3.6.2.1 | K0001499 | Vermikulit tabla, 50mm | [5 empty] | 1 | m2 | mm2 | 1 | Termoizolacija | [12 empty] | Sirovina | Odobreno | A | 4 | 4 |  |  | 1
2.2.3.6.3 | K0000028 | Podloška 8.4 x 1.6 A DIN 125 | [5 empty] | 2 | kom | kom | 1 | Šrafovska roba | [12 empty] | Sirovina | Odobreno | G | 25 | 25 |  |  | 2
2.2.3.6.4 | D0062121 | Šnjur vrata za čišćenje TKAN 80 - 100 | Stakl/grafitiz pl. | 16 | 16 | 1166 |  | 1 |  |  |  | Termoizolacija | 0 | 0 | 0 | 1 | 0 | 0 | 0 | 0 | 0 | 0 | 0.21877 |  | Finalni proizvod | Odobreno | A | 5 | 5 | 256 |  | 1
2.2.3.6.4.1 | K0000782 | Pletenica, bezazbestna, 16x16 | [5 empty] | 1 | kg | kg | 1 | Termoizolacija | [12 empty] | Sirovina | Odobreno | B | 5 | 5 |  |  | 1
2.2.3.6.5 | S0014073 | Osnovni sklop poklopca sa zadnje strane TKAN 80 - 100 |  | 0 | 0 | 0 |  | 1 |  |  |  |  | 0 |  |  |  | 1 |  | 0 | 1 | 0 | 0 | 4.116 | Ostalo | Finalni proizvod | Odobreno | B | 9 | 9 | 272911.412 |  | 1
2.2.3.6.5.1 | D0061968 | Rebro srednjih vrata TKAN 300 | Č0361/S235 JR | 251 | 22 |  | 4 | 2 |  |  |  | Lim | 0 | 0 | 0 | 1 | 0 | 0 | 0 | 0 | 0 | 0 | 0.15246 |  | Fazni proizvod | Odobreno | A | 7 | 7 | 11875.2548 | 0.17383 | 2
2.2.3.6.5.1.1 | K0000067 | LIM, TVL, #4, Č0361, S235JR | [5 empty] | 1 | kg | kg(Bruto) | 1 | Lim | [12 empty] | Sirovina | Odobreno | I | 22 | 22 |  |  | 1
2.2.3.6.5.2 | K0000126 | CO2 Žica, 1mm | [5 empty] | 1 | kg | kg | 0.03 | Materijal za zavarivanje | [12 empty] | Sirovina | Odobreno | G | 16 | 16 |  |  | 1
2.2.3.6.5.3 | K0000123 | Farba, osnovna, crna | [5 empty] | 1 | l | mm2 | 0.119 | Farba | [12 empty] | Sirovina | Odobreno | J | 25 | 25 |  |  | 1
2.2.3.6.5.4 | D0062117 | Poklopac otvora za ciscenje | Č0361/S235 JR | 415.681 | 290.681 | 0 | 4 | 1 | kom. |  |  | Lim | 0 | 0 | 1 | 1 | 0 | 0 | 0 | 0 | 0 | 0 | 3.8113 | Ostalo | Finalni proizvod | Odobreno | B | 10 | 10 | 249160.9022 | 3.8037 | 1
2.2.3.6.5.4.1 | K0000067 | LIM, TVL, #4, Č0361, S235JR | [5 empty] | 1 | kg | kg(Bruto) | 1 | Lim | [12 empty] | Sirovina | Odobreno | I | 22 | 22 |  |  | 1
2.2.3.6.6 | K0000033 | Navrtka šestougaona M8 DIN 934 | 5.4 |  |  |  |  | 2 | kom | kom | 1 | Šrafovska roba | [12 empty] | Sirovina | Odobreno | C | 16 | 16 |  |  | 2
2.2.3.6.7 | D0062120 | Izolacija čeonog otvora za čišćenje TKAN 80 - 100 | Keramicka vlakna | 300 | 223 | 3 |  | 1 |  |  |  | Termoizolacija | 0 | 0 | 0 | 1 | 0 | 0 | 0 | 0 | 0 | 0 | 0.18966 | Ostalo | Finalni proizvod | Odobreno | A | 6 | 6 | 66900 | Weight_bruto1@Default@Part1.SLDPRT | 1
2.2.3.6.7.1 | K0000774 | Lepenka, bezazbestna, 3mm | [5 empty] | 1 | m2 | mm2 | 1 | Termoizolacija | [12 empty] | Sirovina | Odobreno | C | 10 | 10 |  |  | 1
2.2.3.7 | SW-20401 | Sklop gornjih vrata TKAN 80 - 100 |  | 0 | 0 | 0 |  | 1 | kom. |  |  |  | 0 |  |  |  | 1 | 0 | 0 | 1 | 0 | 0 | 60.26 | Vrata | Finalni proizvod | Odobreno | B | 34 | 34 | 2303232.092 |  | 1
2.2.3.7.1 | K0000123 | Farba, osnovna, crna | [5 empty] | 1 | l | mm2 | 0.119 | Farba | [12 empty] | Sirovina | Odobreno | J | 25 | 25 |  |  | 1
2.2.3.7.2 | SW-18821 | Izolacioni karton blinde TKAN 60 | Keramicka lepenka | 210 | 210 | 3 |  | 1 | kom |  |  | Termoizolacija | 0 | 0 | 0 | 1 | 0 | 0 | 0 | 0 | 0 | 0 | 0.16407 |  | Finalni proizvod | Odobreno | B | 25 | 25 | 72553.5115 |  | 1
2.2.3.7.2.1 | K0000774 | Lepenka, bezazbestna, 3mm | [5 empty] | 1 | m2 | mm2 | 1 | Termoizolacija | [12 empty] | Sirovina | Odobreno | C | 10 | 10 |  |  | 1
2.2.3.7.3 | SW-20439 | Beton gornjih vrata | Vatrostalni beton Zvezda 6 | 610 | 470 | 65 |  | 1 | kom |  |  | Termoizolacija | 0 | 0 | 0 | 0 | 0 | 0 | 0 | 0 | 0 | 0 | 36.0328 |  | Fazni proizvod | Odobreno | B | 16 | 16 | 714466.3362 |  | 1
2.2.3.7.3.1 | K0000807 | Vatrostalni beton, Zvezda 6 | [5 empty] | 1 | kg | kg | 1 | Termoizolacija | [12 empty] | Sirovina | Odobreno | B | 10 | 10 |  |  | 1
2.2.3.7.4 | K0000275 | Blind nitna sa ravnom glavom M5x15,5 | AlMg3 |  |  |  |  | 4 | kom | kom | 1 | Šrafovska roba | [12 empty] | Sirovina | Odobreno | B | 7 | 7 |  |  | 4
2.2.3.7.5 | S0001027 | Sklop osnovnog lima vrata |  | 0 | 0 | 0 |  | 1 |  |  |  | SKLOP | 0 |  |  |  | 1 | 0 | 0 | 0 | 0 | 0 | 18.422 | Ostalo | Fazni proizvod | Odobreno | A | 18 | 18 | 1033047.521 |  | 1
2.2.3.7.5.1 | SW-20402 | L-profil šnjura za gornja vrata | Č0361/S235 JR | 610 | 36.032 | 0 | 3 | 2 | kom |  |  | Lim | 0 | 0 | 1 | 1 | 0 | 0 | 0 | 0 |  |  | 0.50739 |  | Fazni proizvod | Odobreno | A | 18 | 18 | 46790.638 | 0.51894 | 2
2.2.3.7.5.1.1 | K0000109 | LIM, TVL, #3, Č0361, S235JR | [5 empty] | 1 | kg | kg(Bruto) | 1 | Lim | [12 empty] | Sirovina | Odobreno | H | 19 | 19 |  |  | 1
2.2.3.7.5.2 | K0000126 | CO2 Žica, 1mm | [5 empty] | 1 | kg | kg | 0.03 | Materijal za zavarivanje | [12 empty] | Sirovina | Odobreno | G | 16 | 16 |  |  | 1
2.2.3.7.5.3 | SW-7234 | Štitnik zakivne matice |  | 0 | 0 | 0 |  | 4 | kom. |  |  | SKLOP | 0 |  |  |  | 1 | 0 | 0 | 0 | 0 | 0 | 0.025 | Ostalo | Fazni proizvod | Izmena u toku | B | 49 | 49 | 2703.856 |  | 4
2.2.3.7.5.3.1 | SW-7230 | Cev štitnika zakivne matice | P 235 TR1 | 21.3 | 15 |  | 2.9 | 1 | kom |  |  | Cev | 0 | 0 | 0 | 1 | 0 | 0 | 0 | 0 |  |  | 0.019789 |  | Fazni proizvod | Izmena u toku | B | 23 | 23 | 2069.4299 | 0.019789 | 1
2.2.3.7.5.3.1.1 | K0000114 | Cev, ČTV, bešavna, (1/2") 21.3x2.9, Č1212 | [5 empty] | 1 | kg | kg(Bruto) | 1 | Cev | [12 empty] | Sirovina | Odobreno | G | 16 | 16 |  |  | 1
2.2.3.7.5.3.2 | K0000126 | CO2 Žica, 1mm | [5 empty] | 1 | kg | kg | 0.03 | Materijal za zavarivanje | [12 empty] | Sirovina | Odobreno | G | 16 | 16 |  |  | 1
2.2.3.7.5.3.3 | SW-7231 | Pločica štitnika zakivne matice | Č0361/S235 JR | 15.061 | 15.061 | 0 | 3 | 1 | kom |  |  | Lim | 0 | 0 | 0 | 1 | 0 | 0 | 0 | 0 |  |  | 0.005356 |  | Fazni proizvod | Izmena u toku | B | 41 | 41 | 634.4265 | 0.0053555 | 1
2.2.3.7.5.3.3.1 | K0000109 | LIM, TVL, #3, Č0361, S235JR | [5 empty] | 1 | kg | kg(Bruto) | 1 | Lim | [12 empty] | Sirovina | Odobreno | H | 19 | 19 |  |  | 1
2.2.3.7.5.4 | SW-20398 | Osnovni lim gornjih vrata | Č0361/S235 JR | 739.865 | 599.865 | 0 | 5 | 1 | kom |  |  | Lim | 0 | 0 | 1 | 1 | 0 | 0 | 0 | 0 |  |  | 16.5364 |  | Fazni proizvod | Odobreno | A | 19 | 19 | 857508.0066 | 17.4643 | 1
2.2.3.7.5.4.1 | K0000107 | LIM, TVL, #5, Č0361, S235JR | [5 empty] | 1 | kg | kg(Bruto) | 1 | Lim | [12 empty] | Sirovina | Odobreno | H | 19 | 19 |  |  | 1
2.2.3.7.5.5 | SW-19682 | L-profil šnjura gornjih vrata manji | Č0361/S235 JR | 470 | 36.032 | 0 | 3 | 2 | kom |  |  | Lim | 0 | 0 | 1 | 1 | 0 | 0 | 0 | 0 |  |  | 0.38487 |  | Fazni proizvod | Odobreno | A | 20 | 20 | 35571.3966 | 0.39984 | 2
2.2.3.7.5.5.1 | K0000109 | LIM, TVL, #3, Č0361, S235JR | [5 empty] | 1 | kg | kg(Bruto) | 1 | Lim | [12 empty] | Sirovina | Odobreno | H | 19 | 19 |  |  | 1
2.2.3.7.6 | K0000126 | CO2 Žica, 1mm | [5 empty] | 1 | kg | kg | 0.03 | Materijal za zavarivanje | [12 empty] | Sirovina | Odobreno | G | 16 | 16 |  |  | 1
2.2.3.7.7 | SW-18820 | Blinda gornjih vrata TKAN 60 |  | 0 | 0 | 0 |  | 1 | kom. |  |  | SKLOP | 0 |  |  |  | 1 | 0 | 0 | 1 | 0 | 0 | 1.295 | Ostalo | Finalni proizvod | Odobreno | A | 35 | 35 | 69095.334 |  | 1
2.2.3.7.7.1 | SW-18819 | Brezon blinde | Č0361/S235 JRG2 | 10 | 95 |  |  | 1 | kom |  |  | Šipka | 1 | 0 | 0 | 1 | 0 | 0 | 0 | 0 |  |  | 0.058605 |  | Fazni proizvod | Odobreno | A | 17 | 17 | 3121.8883 | 0.05872 | 1
2.2.3.7.7.1.1 | K0000118 | Šipka, ČTV, 10, Č0361 | [5 empty] | 1 | kg | kg(Bruto) | 1 | Šipka | [12 empty] | Sirovina | Odobreno | D | 10 | 10 |  |  | 1
2.2.3.7.7.2 | SW-18818 | Spoljna prirubnica blinde | Č0361/S235 JR | 200 | 200 | 0 | 5 | 1 | kom |  |  | Lim | 0 | 0 | 0 | 1 | 0 | 0 | 0 | 0 |  |  | 1.2362 |  | Fazni proizvod | Odobreno | A | 29 | 29 | 65973.4457 | 1.574 | 1
2.2.3.7.7.2.1 | K0000107 | LIM, TVL, #5, Č0361, S235JR | [5 empty] | 1 | kg | kg(Bruto) | 1 | Lim | [12 empty] | Sirovina | Odobreno | H | 19 | 19 |  |  | 1
2.2.3.7.7.3 | K0000126 | CO2 Žica, 1mm | [5 empty] | 1 | kg | kg | 0.03 | Materijal za zavarivanje | [12 empty] | Sirovina | Odobreno | G | 16 | 16 |  |  | 1
2.2.3.7.7.4 | K0000123 | Farba, osnovna, crna | [5 empty] | 1 | l | mm2 | 0.119 | Farba | [12 empty] | Sirovina | Odobreno | J | 25 | 25 |  |  | 1
2.2.3.7.8 | SW-20404 | Pletenica gornjih vrata TKAN 80 - 100 | Stakl/grafitiz pl. | 20 | 20 | 2160 |  | 1 | kom |  |  | Termoizolacija | 0 | 0 | 0 | 1 | 0 | 0 | 0 | 0 | 0 | 0 | 0.64043 |  | Finalni proizvod | Odobreno | A | 14 | 14 | 158688 |  | 1
2.2.3.7.8.1 | K0000783 | Pletenica, bezazbestna, 20x20 | [5 empty] | 1 | kg | kg | 1 | Termoizolacija | [12 empty] | Sirovina | Odobreno | B | 6 | 6 |  |  | 1
2.2.3.7.9 | K0000006 | Navrtka šestougaona M10 DIN 934 | Material <not specified> |  |  |  |  | 1 | kom | kom | 1 | Šrafovska roba | [12 empty] | Sirovina | Odobreno | F | 23 | 23 |  | Weight_bruto1@K0000006.sldprt | 1
2.2.3.7.10 | SW-18822 | Unutrašnja prirubnica blinde TKAN 60 | Č0361/S235 JR | 210 | 210 | 0 | 5 | 1 | kom |  |  | Lim | 0 | 0 | 0 | 1 | 0 | 0 | 0 | 1 | 0 | 0 | 1.3592 |  | Finalni proizvod | Odobreno | A | 32 | 32 | 72553.5115 | 1.7353 | 1
2.2.3.7.10.1 | K0000123 | Farba, osnovna, crna | [5 empty] | 1 | l | mm2 | 0.119 | Farba | [12 empty] | Sirovina | Odobreno | J | 25 | 25 |  |  | 1
2.2.3.7.10.2 | K0000107 | LIM, TVL, #5, Č0361, S235JR | [5 empty] | 1 | kg | kg(Bruto) | 1 | Lim | [12 empty] | Sirovina | Odobreno | H | 19 | 19 |  |  | 1
2.2.3.7.11 | D0000416 | Izolacija gornjih vrata | Vunizol | 117 | 117 | 70 |  | 1 |  |  |  | Termoizolacija | 0 | 0 | 0 | 1 | 0 |  | 0 | 0 |  |  | 0.037297 |  | Fazni proizvod | Odobreno | A | 14 | 14 | 49461.2347 |  | 1
2.2.3.7.11.1 | K0000152 | Vunizol, 30mm | [5 empty] | 1 | m2 | mm2 | 1 | Termoizolacija | [12 empty] | Sirovina | Odobreno | G | 16 | 16 |  |  | 1
2.2.3.7.12 | K0000030 | Podloška 10.5 x 2 A DIN 125 | [5 empty] | 1 | kom | kom | 1 | Šrafovska roba | [12 empty] | Sirovina | Odobreno | D | 18 | 18 |  |  | 1
2.2.3.7.13 | SW-8665 | Sklop prirubnice i levka gornjih vrata |  | 0 | 0 | 0 |  | 1 | kom. |  |  | SKLOP | 0 |  |  |  | 1 | 0 | 0 | 0 | 0 | 0 | 2.28 | Ostalo | Fazni proizvod | Izmena u toku | A | 53 | 53 | 127299.69 |  | 1
2.2.3.7.13.1 | K0000126 | CO2 Žica, 1mm | [5 empty] | 1 | kg | kg | 0.03 | Materijal za zavarivanje | [12 empty] | Sirovina | Odobreno | G | 16 | 16 |  |  | 1
2.2.3.7.13.2 | SW-8664 | Prirubnica levka za gornja vrata | Č0361/S235 JR | 198 | 198 | 0 | 10 | 1 | kom |  |  | Lim | 1 | 0 | 0 | 1 | 0 | 0 | 0 | 0 |  |  | 1.413 |  | Fazni proizvod | Izmena u toku | A | 44 | 44 | 47343.8838 | 3.0854 | 1
2.2.3.7.13.2.1 | K0000762 | LIM, TVL, #10, Č0361, S235JR | [5 empty] | 1 | kg | kg(Bruto) | 1 | Lim | [12 empty] | Sirovina | Odobreno | D | 11 | 11 |  |  | 1
2.2.3.7.13.3 | SW-7234 | Štitnik zakivne matice |  | 0 | 0 | 0 |  | 6 | kom. |  |  | SKLOP | 0 |  |  |  | 1 | 0 | 0 | 0 | 0 | 0 | 0.025 | Ostalo | Fazni proizvod | Izmena u toku | B | 49 | 49 | 2703.856 |  | 6
2.2.3.7.13.3.1 | SW-7230 | Cev štitnika zakivne matice | P 235 TR1 | 21.3 | 15 |  | 2.9 | 1 | kom |  |  | Cev | 0 | 0 | 0 | 1 | 0 | 0 | 0 | 0 |  |  | 0.019789 |  | Fazni proizvod | Izmena u toku | B | 23 | 23 | 2069.4299 | 0.019789 | 1
2.2.3.7.13.3.1.1 | K0000114 | Cev, ČTV, bešavna, (1/2") 21.3x2.9, Č1212 | [5 empty] | 1 | kg | kg(Bruto) | 1 | Cev | [12 empty] | Sirovina | Odobreno | G | 16 | 16 |  |  | 1
2.2.3.7.13.3.2 | K0000126 | CO2 Žica, 1mm | [5 empty] | 1 | kg | kg | 0.03 | Materijal za zavarivanje | [12 empty] | Sirovina | Odobreno | G | 16 | 16 |  |  | 1
2.2.3.7.13.3.3 | SW-7231 | Pločica štitnika zakivne matice | Č0361/S235 JR | 15.061 | 15.061 | 0 | 3 | 1 | kom |  |  | Lim | 0 | 0 | 0 | 1 | 0 | 0 | 0 | 0 |  |  | 0.005356 |  | Fazni proizvod | Izmena u toku | B | 41 | 41 | 634.4265 | 0.0053555 | 1
2.2.3.7.13.3.3.1 | K0000109 | LIM, TVL, #3, Č0361, S235JR | [5 empty] | 1 | kg | kg(Bruto) | 1 | Lim | [12 empty] | Sirovina | Odobreno | H | 19 | 19 |  |  | 1
2.2.3.7.13.4 | SW-8656 | Levak za gornja vrata | Č0361/S235 JR | 432.337 | 153.69 |  | 3 | 1 | kom |  |  | Lim | 0 | 0 | 1 | 1 | 1 | 0 | 0 | 0 |  |  | 0.71613 |  | Fazni proizvod | Izmena u toku | A | 36 | 36 | 63732.6682 | 1.5688 | 1
2.2.3.7.13.4.1 | K0000126 | CO2 Žica, 1mm | [5 empty] | 1 | kg | kg | 0.03 | Materijal za zavarivanje | [12 empty] | Sirovina | Odobreno | G | 16 | 16 |  |  | 1
2.2.3.7.13.4.2 | K0000109 | LIM, TVL, #3, Č0361, S235JR | [5 empty] | 1 | kg | kg(Bruto) | 1 | Lim | [12 empty] | Sirovina | Odobreno | H | 19 | 19 |  |  | 1
2.2.3.7.14 | K0000274 | Klipsa-muška M5 | Č0361 |  |  |  |  | 4 | kom | kom | 1 | Šrafovska roba | [12 empty] | Sirovina | Odobreno | A | 5 | 5 |  |  | 4
2.2.3.8 | SW-18796 | Nosač bočnih strana oplate | Č0361/S235 JR | 86.45 | 30 | 0 | 2 | 8 | kom |  |  | Lim | 0 | 0 | 1 | 1 | 0 | 0 | 0 | 1 | 0 | 0 | 0.040326 |  | Finalni proizvod | Izmena u toku | B | 27 | 27 | 5659.8498 | 0.040822 | 8
2.2.3.8.1 | K0000110 | LIM, TVL, #2, Č0361, S235JR | [5 empty] | 1 | kg | kg(Bruto) | 1 | Lim | [12 empty] | Sirovina | Odobreno | H | 19 | 19 |  |  | 1
2.2.3.8.2 | K0000123 | Farba, osnovna, crna | [5 empty] | 1 | l | mm2 | 0.119 | Farba | [12 empty] | Sirovina | Odobreno | J | 25 | 25 |  |  | 1
2.2.3.9 | D0062104 | Bocni kanal sekundarnog vazduha | Č0361/S235 JR | 878.221 | 254.442 | 0 | 2 | 2 | kom. |  |  | Lim | 0 | 0 | 1 | 1 | 1 | 0 | 0 | 0 | 0 | 0 | 3.4952 | Ostalo | Fazni proizvod | Odobreno | A | 6 | 6 | 448611.76 | 3.5172 | 2
2.2.3.9.1 | K0000127 | CO2 Žica, 0.8mm | [5 empty] | 1 | kg | kg | 0.03 | Materijal za zavarivanje | [12 empty] | Sirovina | Odobreno | F | 16 | 16 |  |  | 1
2.2.3.9.2 | K0000110 | LIM, TVL, #2, Č0361, S235JR | [5 empty] | 1 | kg | kg(Bruto) | 1 | Lim | [12 empty] | Sirovina | Odobreno | H | 19 | 19 |  |  | 1
2.2.3.10 | S0014010 | Sklop ušice srednjih vrata TKAN 300 |  | 0 | 0 | 0 |  | 2 |  |  |  |  | 0 |  |  |  | 1 |  | 0 | 0 | 0 | 0 | 0.049 | Ostalo | Fazni proizvod | Odobreno | A | 10 | 10 | 3767.934 |  | 2
2.2.3.10.1 | K0000033 | Navrtka šestougaona M8 DIN 934 | 5.4 |  |  |  |  | 1 | kom | kom | 1 | Šrafovska roba | [12 empty] | Sirovina | Odobreno | C | 16 | 16 |  |  | 1
2.2.3.10.2 | D0061961 | Ušica srednjih vrata TKAN 300 | Č0361/S235 JR | 53.1162 | 36 |  | 5 | 1 |  |  |  | Lim | 0 | 0 | 0 | 1 | 0 | 0 | 0 | 0 | 0 | 0 | 0.042722 |  | Fazni proizvod | Odobreno | A | 10 | 10 | 3121.7718 | 0.075244 | 1
2.2.3.10.2.1 | K0000107 | LIM, TVL, #5, Č0361, S235JR | [5 empty] | 1 | kg | kg(Bruto) | 1 | Lim | [12 empty] | Sirovina | Odobreno | H | 19 | 19 |  |  | 1
2.2.3.10.3 | K0000126 | CO2 Žica, 1mm | [5 empty] | 1 | kg | kg | 0.03 | Materijal za zavarivanje | [12 empty] | Sirovina | Odobreno | G | 16 | 16 |  |  | 1
2.2.3.11 | SW-12082 | Kutija zadnjeg ventilatora | Č0361/S235 JR | 269.485 | 42 | 0 | 2 | 1 | kom |  |  | Lim | 0 | 0 | 1 | 1 | 1 | 0 | 0 | 0 | 0 | 0 | 0.17998 |  | Fazni proizvod | Odobreno | B | 44 | 44 | 24125.9609 | 0.17815 | 1
2.2.3.11.1 | K0000110 | LIM, TVL, #2, Č0361, S235JR | [5 empty] | 1 | kg | kg(Bruto) | 1 | Lim | [12 empty] | Sirovina | Odobreno | H | 19 | 19 |  |  | 1
2.2.3.11.2 | K0000126 | CO2 Žica, 1mm | [5 empty] | 1 | kg | kg | 0.03 | Materijal za zavarivanje | [12 empty] | Sirovina | Odobreno | G | 16 | 16 |  |  | 1
2.2.3.12 | D0002530 | Prirubnica za vazduh | Č0361/S235 JR | 135 | 93 |  | 4 | 1 |  |  |  | Lim | 1 | 0 | 0 | 1 | 0 | 0 | 0 | 0 |  |  | 0.27386 |  | Fazni proizvod | Izmena u toku | B | 27 | 27 | 20442.2796 | 0.39523 | 1
2.2.3.12.1 | K0000067 | LIM, TVL, #4, Č0361, S235JR | [5 empty] | 1 | kg | kg(Bruto) | 1 | Lim | [12 empty] | Sirovina | Odobreno | I | 22 | 22 |  |  | 1
2.2.3.13 | SW-3765 | Šipka ručice vrata | Č0000/St00 | 14 | 40 |  |  | 1 | kom |  |  | Šipka | 0 | 0 | 0 | 1 | 0 | 0 | 0 | 0 | 0 | 0 | 0.048375 | Plašt I | Fazni proizvod | Odobreno | B | 13 | 13 | 2040.7531 | 0.04846 | 1
2.2.3.13.1 | K0000932 | Šipka, ČTV, 14, Č0000 | [5 empty] | 1 | kg | kg(Bruto) | 1 | Šipka | [12 empty] | Sirovina | Odobreno | B | 6 | 6 |  |  | 1
2.2.3.14 | K0000028 | Podloška 8.4 x 1.6 A DIN 125 | [5 empty] | 18 | kom | kom | 1 | Šrafovska roba | [12 empty] | Sirovina | Odobreno | G | 25 | 25 |  |  | 18
2.2.3.15 | K0000303 | Vijak sa šestougaonom glavom M8 x 60 X 22 ISO 4015 C | [5 empty] | 2 | kom | kom | 1 | Šrafovska roba | [12 empty] | Sirovina | Odobreno | A | 8 | 8 |  |  | 2
2.2.3.16 | K0000155 | Plastična ručica sa umetkom GILLES | Material <not specified> | 30 | 30 | 100 |  | 1 | kom | kom | 1 | Ostalo | 0 |  |  |  | 0 |  | 0 | 0 |  |  | 0.06 | Vrata | Sirovina | Odobreno | F | 26 | 26 | 10950.997 |  | 1
2.2.3.17 | K0000823 | Nosač ručice, D10 | Č0361/S235 JR |  |  |  |  | 1 | kom | kom | 1 | Šrafovska roba | [12 empty] | Sirovina | Odobreno | B | 8 | 8 |  |  | 1
2.2.3.18 | SW-19960 | Sklop sarke vrata |  | 0 | 0 | 0 |  | 2 | kom. |  |  |  | 0 |  |  |  | 1 | 0 | 0 | 0 | 0 | 0 | 0.997 | Ostalo | Fazni proizvod | Odobreno | B | 30 | 30 | 43396.555 |  | 2
2.2.3.18.1 | SW-19962 | Šarka donjih vrata veća | Č0361/S235 JR | 115 | 55 | 0 | 10 | 1 | kom |  |  | Lim | 0 | 0 | 0 | 1 | 0 | 0 | 0 | 0 |  |  | 0.45437 |  | Fazni proizvod | Odobreno | B | 15 | 15 | 15244.878 | 0.49778 | 1
2.2.3.18.1.1 | K0000762 | LIM, TVL, #10, Č0361, S235JR | [5 empty] | 1 | kg | kg(Bruto) | 1 | Lim | [12 empty] | Sirovina | Odobreno | D | 11 | 11 |  |  | 1
2.2.3.18.2 | SW-17437 | Podloška donje sarke | Č0361/S235 JR | 26 | 26 | 0 | 2 | 1 | kom |  |  | Lim | 0 | 0 | 0 | 1 | 0 | 0 | 0 | 0 |  |  | 0.004991 |  | Fazni proizvod | Odobreno | B | 15 | 15 | 901.2444 | 0.01064 | 1
2.2.3.18.2.1 | K0000110 | LIM, TVL, #2, Č0361, S235JR | [5 empty] | 1 | kg | kg(Bruto) | 1 | Lim | [12 empty] | Sirovina | Odobreno | H | 19 | 19 |  |  | 1
2.2.3.18.3 | SW-19678 | Šarka donjih vrata manja | Č0361/S235 JR | 63 | 55 | 0 | 10 | 1 | kom |  |  | Lim | 0 | 0 | 0 | 1 | 0 | 0 | 0 | 0 |  |  | 0.22929 |  | Fazni proizvod | Odobreno | B | 15 | 15 | 8484.878 | 0.2727 | 1
2.2.3.18.3.1 | K0000762 | LIM, TVL, #10, Č0361, S235JR | [5 empty] | 1 | kg | kg(Bruto) | 1 | Lim | [12 empty] | Sirovina | Odobreno | D | 11 | 11 |  |  | 1
2.2.3.18.4 | SW-14941 | Bolcni sarke donjih vrata TKAN 60 | Č0361/S235 JRG2 | 28 | 51 |  |  | 1 | kom |  |  | Šipka | 1 | 0 | 0 | 1 | 0 | 0 | 0 | 0 | 0 | 0 | 0.10627 |  | Finalni proizvod | Odobreno | B | 19 | 19 | 3978.7702 | 0.24714 | 1
2.2.3.18.4.1 | K0000798 | Šipka, ČTV, 28, Č0361 | [5 empty] | 1 | kg | kg(Bruto) | 1 | Šipka | [12 empty] | Sirovina | Odobreno | B | 5 | 5 |  |  | 1
2.2.3.18.5 | K0000126 | CO2 Žica, 1mm | [5 empty] | 1 | kg | kg | 0.03 | Materijal za zavarivanje | [12 empty] | Sirovina | Odobreno | G | 16 | 16 |  |  | 1
2.2.3.18.6 | SW-19964 | Rebro šarke vrata | Č0361/S235 JR | 90 | 40 | 0 | 5 | 2 | kom |  |  | Lim | 0 | 0 | 0 | 1 | 0 | 0 | 0 | 0 |  |  | 0.098375 |  | Fazni proizvod | Odobreno | B | 13 | 13 | 6151.4993 | 0.14166 | 2
2.2.3.18.6.1 | K0000107 | LIM, TVL, #5, Č0361, S235JR | [5 empty] | 1 | kg | kg(Bruto) | 1 | Lim | [12 empty] | Sirovina | Odobreno | H | 19 | 19 |  |  | 1
2.2.3.18.7 | K0000010 | Navrtka šestougaona M16 DIN 934 | Material <not specified> |  |  |  |  | 1 | kom | kom | 1 | Šrafovska roba | [12 empty] | Sirovina | Odobreno | C | 12 | 12 |  | Weight_bruto1@K0000010.sldprt | 1
2.2.3.19 | S0014067 | Sklop donjih vrata TKAN 80 - 100 |  | 0 | 0 | 0 |  | 1 | kom. |  |  |  | 0 |  |  |  | 1 | 0 | 0 | 1 | 0 | 0 | 63.108 | Vrata | Finalni proizvod | Odobreno | B | 12 | 12 | 2946760.348 |  | 1
2.2.3.19.1 | D0062110 | Nosač pletenice manji | Č0361/S235 JR | 420 | 36.3979 | 0 | 3 | 2 | kom. |  |  | Lim | 0 | 0 | 1 | 1 | 0 | 0 | 0 | 0 | 0 | 0 | 0.33997 |  | Fazni proizvod | Odobreno | A | 5 | 5 | 31466.4691 | 0.36093 | 2
2.2.3.19.1.1 | K0000109 | LIM, TVL, #3, Č0361, S235JR | [5 empty] | 1 | kg | kg(Bruto) | 1 | Lim | [12 empty] | Sirovina | Odobreno | H | 19 | 19 |  |  | 1
2.2.3.19.2 | S0014068 | Sklop osnovnog lima i cevi |  | 0 | 0 | 0 |  | 1 |  |  |  | SKLOP | 0 |  |  |  | 1 | 0 | 0 | 0 | 0 | 0 | 13.807 | Ostalo | Fazni proizvod | Odobreno | B | 10 | 10 | 722536.198 |  | 1
2.2.3.19.2.1 | K0000126 | CO2 Žica, 1mm | [5 empty] | 1 | kg | kg | 0.03 | Materijal za zavarivanje | [12 empty] | Sirovina | Odobreno | G | 16 | 16 |  |  | 1
2.2.3.19.2.2 | D0062106 | Osnovni lim donjih vrata | Č0361/S235 JR | 650.577 | 548.577 | 0 | 5 | 1 | kom. |  |  | Lim | 0 | 0 | 1 | 1 | 1 | 0 | 0 | 0 | 0 | 0 | 13.4931 |  | Fazni proizvod | Odobreno | A | 5 | 5 | 699277.4084 | 14.0437 | 1
2.2.3.19.2.2.1 | K0000107 | LIM, TVL, #5, Č0361, S235JR | [5 empty] | 1 | kg | kg(Bruto) | 1 | Lim | [12 empty] | Sirovina | Odobreno | H | 19 | 19 |  |  | 1
2.2.3.19.2.2.2 | K0000126 | CO2 Žica, 1mm | [5 empty] | 1 | kg | kg | 0.03 | Materijal za zavarivanje | [12 empty] | Sirovina | Odobreno | G | 16 | 16 |  |  | 1
2.2.3.19.2.3 | SW-9658 | Cev Revizora 6/4" x 80 | P 235 TR1 | 48.3 | 80 |  | 3.6 | 1 | kom |  |  | Cev | 1 | 0 | 0 | 1 | 0 | 0 | 0 | 0 |  |  | 0.31385 |  | Fazni proizvod | Odobreno | F | 47 | 47 | 23258.79 | 0.31829 | 1
2.2.3.19.2.3.1 | K0000778 | Cev, ČTV, bešavna, (6/4") 48.3x3.6, Č1212 | [5 empty] | 1 | kg | kg(Bruto) | 1 | Cev | [12 empty] | Sirovina | Odobreno | B | 6 | 6 |  |  | 1
2.2.3.19.3 | K0000126 | CO2 Žica, 1mm | [5 empty] | 1 | kg | kg | 0.03 | Materijal za zavarivanje | [12 empty] | Sirovina | Odobreno | G | 16 | 16 |  |  | 1
2.2.3.19.4 | D0062112 | Pletenica donjih vrata TKAN 80 - 100 | Stakl/grafitiz pl. | 20 | 20 | 1844 |  | 1 | kom. |  |  | Termoizolacija | 0 | 0 | 0 | 1 | 0 | 0 | 0 | 0 | 0 | 0 | 0.55578 |  | Finalni proizvod | Odobreno | A | 5 | 5 | 137712 |  | 1
2.2.3.19.4.1 | K0000783 | Pletenica, bezazbestna, 20x20 | [5 empty] | 1 | kg | kg | 1 | Termoizolacija | [12 empty] | Sirovina | Odobreno | B | 6 | 6 |  |  | 1
2.2.3.19.5 | S0014069 | Distancer izolacije |  | 0 | 0 | 0 |  | 1 | kom. |  |  |  | 0 |  |  |  | 1 | 0 | 0 | 0 | 0 | 0 | 16.158 | Ostalo | Fazni proizvod | Odobreno | A | 7 | 7 | 927368.962 |  | 1
2.2.3.19.5.1 | SW-17352 | Šipka-distancer | Č0000/St00 | 16 | 28 |  |  | 6 | kom |  |  | Šipka | 1 | 0 | 0 | 1 | 0 | 0 | 0 | 0 |  |  | 0.041191 |  | Fazni proizvod | Izmena u toku | B | 26 | 26 | 1609.4651 | 0.044306 | 6
2.2.3.19.5.1.1 | K0000800 | Šipka, ČTV, 16, Č0000 | [5 empty] | 1 | kg | kg(Bruto) | 1 | Šipka | [12 empty] | Sirovina | Odobreno | B | 6 | 6 |  |  | 1
2.2.3.19.5.2 | SW-17401 | Izolacioni karton cevi | Keramicka lepenka | 334.369 | 70 | 3 |  | 1 | kom |  |  | Termoizolacija | 0 | 0 | 0 | 1 | 0 | 0 | 0 | 0 | 0 | 0 | 0.11118 |  | Fazni proizvod | Izmena u toku | B | 35 | 35 | 50855.3743 |  | 1
2.2.3.19.5.2.1 | K0000774 | Lepenka, bezazbestna, 3mm | [5 empty] | 1 | m2 | mm2 | 1 | Termoizolacija | [12 empty] | Sirovina | Odobreno | C | 10 | 10 |  |  | 1
2.2.3.19.5.3 | D0062109 | Nosač betona | Č0361/S235 JR | 479 | 377 | 0 | 5 | 1 | kom. |  |  | Lim | 0 | 0 | 0 | 1 | 0 | 0 | 0 | 0 | 0 | 0 | 6.7245 |  | Fazni proizvod | Odobreno | A | 5 | 5 | 353557.7934 | 7.1059 | 1
2.2.3.19.5.3.1 | K0000107 | LIM, TVL, #5, Č0361, S235JR | [5 empty] | 1 | kg | kg(Bruto) | 1 | Lim | [12 empty] | Sirovina | Odobreno | H | 19 | 19 |  |  | 1
2.2.3.19.5.4 | SW-17400 | Izolacioni karton cevi | Keramicka lepenka | 334.353 | 15 | 3 |  | 1 | kom |  |  | Termoizolacija | 0 | 0 | 0 | 1 | 0 | 0 | 0 | 0 | 0 | 0 | 0.023824 |  | Fazni proizvod | Izmena u toku | B | 38 | 38 | 13524.7665 |  | 1
2.2.3.19.5.4.1 | K0000774 | Lepenka, bezazbestna, 3mm | [5 empty] | 1 | m2 | mm2 | 1 | Termoizolacija | [12 empty] | Sirovina | Odobreno | C | 10 | 10 |  |  | 1
2.2.3.19.5.5 | D0062108 | Pregradni lim vrata | Č0361/S235 JR | 520 | 418 | 0 | 5 | 1 | kom. |  |  | Lim | 0 | 0 | 0 | 1 | 0 | 0 | 0 | 0 | 0 | 0 | 8.1716 |  | Fazni proizvod | Odobreno | A | 5 | 5 | 427931.7934 | 8.5531 | 1
2.2.3.19.5.5.1 | K0000107 | LIM, TVL, #5, Č0361, S235JR | [5 empty] | 1 | kg | kg(Bruto) | 1 | Lim | [12 empty] | Sirovina | Odobreno | H | 19 | 19 |  |  | 1
2.2.3.19.5.6 | SW-17359 | Cev-nastavak revizora | Č0361/S235 JR | 101.6 | 113 |  | 3.2 | 1 | kom |  |  | Cev | 0 | 0 | 0 | 1 | 0 | 0 | 0 | 0 |  |  | 0.87973 |  | Fazni proizvod | Izmena u toku | A | 25 | 25 | 71842.4435 | 0.87973 | 1
2.2.3.19.5.6.1 | K0000833 | Cev, ČTV, šavna, (4") 101.6x3.2, Č0361, S235JR | [5 empty] | 1 | kg | kg(Bruto) | 1 | Cev | [12 empty] | Sirovina | Odobreno | A | 6 | 6 |  |  | 1
2.2.3.19.5.7 | K0000126 | CO2 Žica, 1mm | [5 empty] | 1 | kg | kg | 0.03 | Materijal za zavarivanje | [12 empty] | Sirovina | Odobreno | G | 16 | 16 |  |  | 1
2.2.3.19.6 | K0000274 | Klipsa-muška M5 | Č0361 |  |  |  |  | 4 | kom | kom | 1 | Šrafovska roba | [12 empty] | Sirovina | Odobreno | A | 5 | 5 |  |  | 4
2.2.3.19.7 | K0000316 | Kaljeno staklo 5 mm | Glass | 44.5 | 44.5 | 5 |  | 1 | kom | kom | 1 | Ostalo | 0 | 0 | 0 | 0 | 0 | 0 | 0 | 0 |  |  | 0.019 |  | Sirovina | Odobreno | P01 | 57 | 57 | 3809.574 |  | 1
2.2.3.19.8 | K0000315 | Ms čep 1/4" SN | CuZn37 | 17 | 0 | 10.6 |  | 1 | kom | kom | 1 | Ostalo | 0 |  |  |  | 0 | 0 | 0 | 0 |  |  | 0.012 |  | Sirovina | Odobreno | A | 18 | 18 | 1140.892 |  | 1
2.2.3.19.9 | D0062111 | Izolacioni beton | Vatrostalni beton Zvezda 6 | 480 | 378 | 70 |  | 1 | kom. |  |  | Termoizolacija | 0 | 0 | 0 | 0 | 0 | 0 | 0 | 0 | 0 | 0 | 26.4342 |  | Fazni proizvod | Odobreno | A | 6 | 6 | 487602.5623 |  | 1
2.2.3.19.9.1 | K0000807 | Vatrostalni beton, Zvezda 6 | [5 empty] | 1 | kg | kg | 1 | Termoizolacija | [12 empty] | Sirovina | Odobreno | B | 10 | 10 |  |  | 1
2.2.3.19.10 | D0062107 | Izolacija vrata | Keramicka vlakna | 420 | 522 | 25 |  | 1 | kom. |  |  | Termoizolacija | 0 | 0 | 0 | 1 | 0 | 0 | 0 | 0 | 0 | 0 | 3.9767 |  | Fazni proizvod | Odobreno | A | 5 | 5 | 464865.0948 |  | 1
2.2.3.19.10.1 | K0000803 | Keramičko ćebe, 25mm | [5 empty] | 1 | m2 | mm2 | 1 | Termoizolacija | [12 empty] | Sirovina | Odobreno | B | 5 | 5 |  |  | 1
2.2.3.19.11 | K0000031 | Podloška 13 x 2.5 B DIN 125 | [5 empty] | 1 | kom | kom | 1 | Šrafovska roba | [12 empty] | Sirovina | Odobreno | B | 17 | 17 |  |  | 1
2.2.3.19.12 | K0000317 | Dihtung holendera 6/4'' | Klingerit | 48 | 4 | 1.5 |  | 1 | kom | kom | 1 | Ostalo | 0 |  |  |  | 0 | 0 | 0 | 0 |  |  | 0.002 |  | Sirovina | Odobreno | A | 21 | 21 | 1520.531 |  | 1
2.2.3.19.13 | K0000275 | Blind nitna sa ravnom glavom M5x15,5 | AlMg3 |  |  |  |  | 4 | kom | kom | 1 | Šrafovska roba | [12 empty] | Sirovina | Odobreno | B | 7 | 7 |  |  | 4
2.2.3.19.14 | SW-7454 | Armatura-sklop |  | 0 | 0 | 0 |  | 6 | kom. |  |  | SKLOP | 0 |  |  |  | 0 | 0 | 0 | 0 | 0 | 0 | 0.083 | Ostalo | Fazni proizvod | Izmena na proveri | B | 43 | 43 | 6751.21 |  | 6
2.2.3.19.14.1 | K0000857 | Gumeni cep F8 | Guma | 10 | 8 | 10 |  | 2 | kom | kom | 1 | Plastika/Guma | 0 | 0 | 0 | 1 | 0 | 0 | 0 | 0 |  |  | 0 |  | Sirovina | Odobreno | A | 24 | 24 | 622.035 |  | 2
2.2.3.19.14.2 | SW-7367 | Armatura | Č0000/St00 | 8 | 208 | 0 |  | 1 | kom |  |  | Šipka | 0 | 0 | 1 | 1 | 0 | 0 | 0 | 0 |  |  | 0.082179 |  | Fazni proizvod | Izmena na proveri | B | 22 | 22 | 5321.5601 | 0.082282 | 1
2.2.3.19.14.2.1 | K0000763 | Šipka, ČTV, 8, Č0000 | [5 empty] | 1 | kg | kg(Bruto) | 1 | Šipka | [12 empty] | Sirovina | Odobreno | C | 8 | 8 |  |  | 1
2.2.3.19.15 | D0062113 | Nosač pletenice veći | Č0361/S235 JR | 522 | 36.3979 | 0 | 3 | 2 | kom. |  |  | Lim | 0 | 0 | 1 | 1 | 0 | 0 | 0 | 0 | 0 | 0 | 0.42892 |  | Fazni proizvod | Odobreno | A | 5 | 5 | 39614.0057 | 0.44858 | 2
2.2.3.19.15.1 | K0000109 | LIM, TVL, #3, Č0361, S235JR | [5 empty] | 1 | kg | kg(Bruto) | 1 | Lim | [12 empty] | Sirovina | Odobreno | H | 19 | 19 |  |  | 1
2.2.3.19.16 | K0000832 | Poklopac revizora | AlMg3 | 56 | 56 | 22 |  | 1 | kom | kom | 1 | Ostalo | 0 | 0 | 0 | 0 | 0 | 0 | 0 | 0 |  |  | 0.045 |  | Sirovina | Odobreno | P01 | 20 | 20 | 9716.783 |  | 1
2.2.3.19.17 | K0000123 | Farba, osnovna, crna | [5 empty] | 1 | l | mm2 | 0.119 | Farba | [12 empty] | Sirovina | Odobreno | J | 25 | 25 |  |  | 1
2.2.3.19.18 | SW-14946 | Plocica rucice vrata | Č0361/S235 JR | 30 | 25 | 0 | 8 | 1 | kom |  |  | Lim | 1 | 0 | 0 | 1 | 0 | 0 | 0 | 0 | 0 | 0 | 0.044933 |  | Fazni proizvod | Izmena u toku | F | 81 | 81 | 2478.269 | 0.04722 | 1
2.2.3.19.18.1 | K0000234 | LIM, TVL, #8, Č0361, S235JR | [5 empty] | 1 | kg | kg(Bruto) | 1 | Lim | [12 empty] | Sirovina | Odobreno | D | 14 | 14 |  |  | 1
2.2.3.20 | S0014042 | Ozida kotla TKAN 100 |  | 0 | 0 | 0 |  | 1 |  |  |  |  | 0 |  |  |  | 0 |  | 0 | 0 | 0 | 0 | 159.446 | Ostalo | Finalni proizvod | Odobreno | B | 13 | 13 | 6151592.356 |  | 1
2.2.3.20.1 | K0003523 | Šamotna opeka SD-0 2H10 | Vatrostalna opeka |  |  |  |  | 24 | kom | kom | 1 | Termoizolacija | [12 empty] | Sirovina | Odobreno | A | 6 | 6 |  |  | 24
2.2.3.20.2 | D0062041 | Izolacija bočne strane TKAN 100 | Keramicka vlakna | 976 | 381 | 10 |  | 2 |  |  |  | Termoizolacija | 0 | 0 | 0 | 1 | 0 | 0 | 0 | 0 | 0 | 0 | 3.507 |  | Fazni proizvod | Odobreno | A | 7 | 7 | 371856 |  | 2
2.2.3.20.2.1 | K0001500 | Keramička tabla, 10mm | [5 empty] | 1 | m2 | mm2 | 1 | Termoizolacija | [12 empty] | Sirovina | Odobreno | B | 6 | 6 |  |  | 1
2.2.3.20.3 | D0062046 | Izolacija prednje strane TKAN 80 | Keramicka vlakna | 381 | 75 | 10 |  | 2 |  |  |  | Termoizolacija | 0 | 0 | 0 | 1 | 0 | 0 | 0 | 0 | 0 | 0 | 0.267 |  | Fazni proizvod | Odobreno | A | 7 | 7 | 28575 |  | 2
2.2.3.20.3.1 | K0001500 | Keramička tabla, 10mm | [5 empty] | 1 | m2 | mm2 | 1 | Termoizolacija | [12 empty] | Sirovina | Odobreno | B | 6 | 6 |  |  | 1
2.2.3.20.4 | K0003495 | Šamotna opeka SD-0 NOR2 | Vatrostalna opeka | 250 | 124 | 64 |  | 39 | kom | kom | 1 | Termoizolacija | 0 | 0 | 0 | 0 | 0 | 0 | 0 | 0 | 0 | 0 | 4.762 |  | Sirovina | Odobreno | A | 11 | 11 | 109872 |  | 39
2.2.3.20.5 | D0062043 | Izolacija zadnje strane TKAN 80 | Keramicka vlakna | 548 | 470 | 10 |  | 1 |  |  |  | Termoizolacija | 0 | 0 | 0 | 1 | 0 | 0 | 0 | 0 | 0 | 0 | 2.32 |  | Fazni proizvod | Odobreno | A | 5 | 5 | 257560 |  | 1
2.2.3.20.5.1 | K0001500 | Keramička tabla, 10mm | [5 empty] | 1 | m2 | mm2 | 1 | Termoizolacija | [12 empty] | Sirovina | Odobreno | B | 6 | 6 |  |  | 1
2.2.3.21 | S0014036 | Ložište TKAN 100 INTEGRA |  | 0 | 0 | 0 |  | 1 | kom. |  |  | SKLOP | 0 |  |  |  | 1 | 0 | 0 | 1 | 0 | 0 | 211.612 | Ostalo | Finalni proizvod | Odobreno | A | 18 | 18 | 12269140.116 |  | 1
2.2.3.21.1 | D0043875 | Prirubnica | Č0361/S235 JR | 348 | 264.5 | 0 | 6 | 2 | kom |  |  | Lim | 1 | 0 | 0 | 1 | 0 | 0 | 0 | 0 | 0 | 0 | 1.3419 | Ostalo | Fazni proizvod | Odobreno | A | 8 | 8 | 71073.3803 | 4.3464 | 2
2.2.3.21.1.1 | K0000108 | LIM, TVL, #6, Č0361, S235JR | [5 empty] | 1 | kg | kg(Bruto) | 1 | Lim | [12 empty] | Sirovina | Odobreno | H | 19 | 19 |  |  | 1
2.2.3.21.2 | K0000011 | Vijak sa šestougaonom glavom M8 x 16 DIN 933 | 5.4 |  |  |  |  | 4 | kom | kom | 1 | Šrafovska roba | 0 | 0 | 0 | 0 | 0 | [7 empty] | Sirovina | Odobreno | C | 15 | 15 |  | Weight_bruto1@K0000011.sldprt | 4
2.2.3.21.3 | K0002878 | Rost kanala ciscenja TKAN 80 - 100 | EN-GJL-200 | 0 | 0 | 0 |  | 10 | kom | kom | 1 | Odlivak | 0 | 0 | 0 | 0 | 0 | 0 | 0 | 0 | 0 | 0 | 0.484 |  | Sirovina | Odobreno | A | 9 | 9 | 13687.593 |  | 10
2.2.3.21.4 | K0000030 | Podloška 10.5 x 2 A DIN 125 | [5 empty] | 11 | kom | kom | 1 | Šrafovska roba | [12 empty] | Sirovina | Odobreno | D | 18 | 18 |  |  | 11
2.2.3.21.5 | D0062541 | Manja pletenica ložišta i tela kotla TKAN 100 | Stakl/grafitiz pl. | 10 | 10 | 2680 |  | 1 |  |  |  | Termoizolacija | 0 | 0 | 0 | 1 | 0 | 0 | 0 | 0 | 0 | 0 | 0.098832 |  | Finalni proizvod | Odobreno | A | 4 | 4 | 69600 |  | 1
2.2.3.21.5.1 | K0000839 | Pletenica, bezazbestna, 10x10 | [5 empty] | 1 | kg | kg | 1 | Termoizolacija | [12 empty] | Sirovina | Odobreno | A | 5 | 5 |  |  | 1
2.2.3.21.6 | SW-1716 | Pletenica izlazne cevi pepeljare aut.čišćenja TKAN | Stakl/grafitiz pl. | 8 | 8 | 98 |  | 1 | kom |  |  | Termoizolacija | 0 | 0 | 0 | 1 | 0 | 0 | 0 | 0 | 0 | 0 | 0.006295 | Ostalo | Finalni proizvod | Izmena u toku | B | 35 | 35 | 6773.2738 |  | 1
2.2.3.21.6.1 | K0000835 | Pletenica, bezazbestna, 8x8 | [5 empty] | 1 | kg | kg | 1 | Termoizolacija | [12 empty] | Sirovina | Odobreno | A | 6 | 6 |  |  | 1
2.2.3.21.7 | S0014103 | Donji deo unutrašnjeg dela ložišta TKAN 100 |  | 0 | 0 | 0 |  | 1 | kom. |  |  | SKLOP | 0 |  |  |  | 1 | 0 | 0 | 0 | 0 | 0 | 12.715 | Ostalo | Finalni proizvod | Odobreno | A | 5 | 5 | 729290.918 |  | 1
2.2.3.21.7.1 | SW-2414 | Prednja i zadnja strana kanala | 1.4828 | 160 | 107 | 0 | 5 | 2 | kom |  |  | Lim | 0 | 0 | 0 | 1 | 0 | 0 | 0 | 0 |  |  | 0.66768 | Ostalo | Fazni proizvod | Odobreno | B | 31 | 31 | 36910 | 0.66768 | 2
2.2.3.21.7.1.1 | K0000836 | LIM, Prohrom, #3, 1.4828 | [5 empty] | 1 | kg | kg(Bruto) | 1 | Lim | [12 empty] | Sirovina | Odobreno | A | 6 | 6 |  |  | 1
2.2.3.21.7.2 | D0062766 | Bočna strana kanala kosa | 1.4828 | 228.538 | 180 | 0 | 5 | 1 | kom. |  |  | Lim | 0 | 0 | 1 | 1 | 0 | 0 | 0 | 0 | 0 | 0 | 1.1369 |  | Fazni proizvod | Odobreno | A | 4 | 4 | 62109.4329 | 1.6043 | 1
2.2.3.21.7.2.1 | K0000837 | LIM, Prohrom, #5, 1.4828 | [5 empty] | 1 | kg | kg(Bruto) | 1 | Lim | [12 empty] | Sirovina | Odobreno | A | 4 | 4 |  |  | 1
2.2.3.21.7.3 | SW-2412 | Bočna strana kanala ložišta-leva i desna | 1.4828 | 180 | 105 | 0 | 5 | 1 | kom |  |  | Lim | 0 | 0 | 0 | 1 | 0 | 0 | 0 | 0 | 0 | 0 | 0.40476 | Ostalo | Fazni proizvod | Odobreno | B | 31 | 31 | 23847.3316 | 0.7371 | 1
2.2.3.21.7.3.1 | K0000836 | LIM, Prohrom, #3, 1.4828 | [5 empty] | 1 | kg | kg(Bruto) | 1 | Lim | [12 empty] | Sirovina | Odobreno | A | 6 | 6 |  |  | 1
2.2.3.21.7.4 | D0043897 | Rebro ojačanje - Veće | Č0361/S235 JR | 96 | 74 |  | 6 | 2 |  |  |  | Lim | 0 | 0 | 0 | 1 | 0 | 0 | 0 | 0 | 0 | 0 | 0.2 |  | Fazni proizvod | Odobreno | A | 11 | 11 | 10545.2 | 0.43518 | 2
2.2.3.21.7.4.1 | K0000108 | LIM, TVL, #6, Č0361, S235JR | [5 empty] | 1 | kg | kg(Bruto) | 1 | Lim | [12 empty] | Sirovina | Odobreno | H | 19 | 19 |  |  | 1
2.2.3.21.7.5 | D0062179 | Rebro ojačanje - Kraće | Č0361/S235 JR | 96 | 27.6092 |  | 6 | 1 |  |  |  | Lim | 0 | 0 | 0 | 1 | 0 | 0 | 0 | 0 | 0 | 0 | 0.11 |  | Fazni proizvod | Odobreno | A | 5 | 5 | 6163.75 | 0.12516 | 1
2.2.3.21.7.5.1 | K0000108 | LIM, TVL, #6, Č0361, S235JR | [5 empty] | 1 | kg | kg(Bruto) | 1 | Lim | [12 empty] | Sirovina | Odobreno | H | 19 | 19 |  |  | 1
2.2.3.21.7.6 | K0000126 | CO2 Žica, 1mm | [5 empty] | 1 | kg | kg | 0.03 | Materijal za zavarivanje | [12 empty] | Sirovina | Odobreno | G | 16 | 16 |  |  | 1
2.2.3.21.7.7 | SW-2415 | Prirubnica za livene članke | 1.4828 | 210 | 210 | 0 | 5 | 1 | kom |  |  | Lim | 0 | 0 | 0 | 1 | 0 | 0 | 0 | 0 | 0 | 0 | 0.7215 | Ostalo | Fazni proizvod | Odobreno | B | 32 | 32 | 44400 | 1.7199 | 1
2.2.3.21.7.7.1 | K0000836 | LIM, Prohrom, #3, 1.4828 | [5 empty] | 1 | kg | kg(Bruto) | 1 | Lim | [12 empty] | Sirovina | Odobreno | A | 6 | 6 |  |  | 1
2.2.3.21.7.8 | D0043858 | Cev ložišta | Č0361/S235 JR | 133 | 547 |  | 4 | 1 | kom |  |  | Cev | 0 | 0 | 0 | 1 | 0 | 0 | 0 | 0 | 0 | 0 | 5.3008 | Ostalo | Fazni proizvod | Odobreno | A | 10 | 10 | 341337.7145 | 6.9785 | 1
2.2.3.21.7.8.1 | K0000874 | Cev, ČTV, šavna, 133x4, Č0361, S235JR | [5 empty] | 1 | kg | kg(Bruto) | 1 | Cev | [12 empty] | Sirovina | Odobreno | A | 5 | 5 |  |  | 1
2.2.3.21.7.9 | D0062175 | Bočna spoljna prirubnica izmenjivog ložišta | Č0361/S235 JR | 348 | 264.5 | 0 | 6 | 1 | kom. |  |  | Lim | 1 | 0 | 0 | 1 | 0 | 0 | 0 | 0 | 0 | 0 | 3.3011 |  | Fazni proizvod | Odobreno | A | 5 | 5 | 156522.2959 | 4.3464 | 1
2.2.3.21.7.9.1 | K0000108 | LIM, TVL, #6, Č0361, S235JR | [5 empty] | 1 | kg | kg(Bruto) | 1 | Lim | [12 empty] | Sirovina | Odobreno | H | 19 | 19 |  |  | 1
2.2.3.21.8 | S0014099 | Sklop uloška ubacivanja fena |  | 0 | 0 | 0 |  | 1 | kom. |  |  |  | 0 |  |  |  | 1 | 0 | 0 | 0 | 0 | 0 | 1.341 | Ostalo | Fazni proizvod | Odobreno | A | 6 | 6 | 101462.426 |  | 1
2.2.3.21.8.1 | K0000126 | CO2 Žica, 1mm | [5 empty] | 1 | kg | kg | 0.03 | Materijal za zavarivanje | [12 empty] | Sirovina | Odobreno | G | 16 | 16 |  |  | 1
2.2.3.21.8.2 | D0062170 | Prirubnica uloška za fen | Č0361/S235 JR | 105 | 105 | 0 | 6 | 1 | kom. |  |  | Lim | 1 | 0 | 0 | 1 | 0 | 0 | 0 | 0 | 0 | 0 | 0.26627 |  | Fazni proizvod | Odobreno | A | 5 | 5 | 14910.2972 | 0.5206 | 1
2.2.3.21.8.2.1 | K0000108 | LIM, TVL, #6, Č0361, S235JR | [5 empty] | 1 | kg | kg(Bruto) | 1 | Lim | [12 empty] | Sirovina | Odobreno | H | 19 | 19 |  |  | 1
2.2.3.21.8.3 | D0062125 | Cev gorionika | P 235 TR1 | 60.3 | 270 |  | 3.2 | 1 | kom. |  |  | Cev | 0 | 0 | 0 | 1 | 0 | 0 | 0 | 0 | 0 | 0 | 1.0752 | Ostalo | Fazni proizvod | Odobreno | A | 6 | 6 | 86552.1288 | 1.2198 | 1
2.2.3.21.8.3.1 | K0000873 | Cev, ČTV, šavna, (2") 60.3x3.2, Č0361, S235JR | [5 empty] | 1 | kg | kg(Bruto) | 1 | Cev | [12 empty] | Sirovina | Odobreno | A | 5 | 5 |  |  | 1
2.2.3.21.9 | D0062016 | Bočna desna strana ložišta | Č0361/S235 JR | 1853.4 | 514.194 | 0 | 3 | 1 | kom. |  |  | Lim | 0 | 0 | 1 | 1 | 0 | 0 | 0 | 0 | 0 | 0 | 17.8951 | Ostalo | Fazni proizvod | Odobreno | A | 11 | 11 | 1537513.2876 | 22.5005 | 1
2.2.3.21.9.1 | K0000109 | LIM, TVL, #3, Č0361, S235JR | [5 empty] | 1 | kg | kg(Bruto) | 1 | Lim | [12 empty] | Sirovina | Odobreno | H | 19 | 19 |  |  | 1
2.2.3.21.10 | D0043890 | Bočna prirubnica ložišta | Č0361/S235 JR | 348 | 264.5 | 0 | 6 | 1 | kom |  |  | Lim | 0 | 0 | 0 | 1 | 0 | 0 | 0 | 0 | 0 | 0 | 4.3061 | Ostalo | Finalni proizvod | Odobreno | A | 10 | 10 | 190919.2675 | 4.3464 | 1
2.2.3.21.10.1 | K0000108 | LIM, TVL, #6, Č0361, S235JR | [5 empty] | 1 | kg | kg(Bruto) | 1 | Lim | [12 empty] | Sirovina | Odobreno | H | 19 | 19 |  |  | 1
2.2.3.21.11 | K0000099 | Vijak sa šestougaonom glavom M10 x 30 DIN 933 | 5.4 |  |  |  |  | 11 | kom | kom | 1 | Šrafovska roba | [12 empty] | Sirovina | Odobreno | C | 13 | 13 |  |  | 11
2.2.3.21.12 | K0000123 | Farba, osnovna, crna | [5 empty] | 1 | l | mm2 | 0.119 | Farba | [12 empty] | Sirovina | Odobreno | J | 25 | 25 |  |  | 1
2.2.3.21.13 | D0043873 | Ojačanje za paletar | Č0361/S235 JR | 723 | 307.865 | 0 | 5 | 2 | kom |  |  | Lim | 0 | 0 | 1 | 1 | 0 | 0 | 0 | 0 | 0 | 0 | 8.8733 |  | Fazni proizvod | Odobreno | A | 9 | 9 | 461217.6117 | 8.7588 | 2
2.2.3.21.13.1 | K0000107 | LIM, TVL, #5, Č0361, S235JR | [5 empty] | 1 | kg | kg(Bruto) | 1 | Lim | [12 empty] | Sirovina | Odobreno | H | 19 | 19 |  |  | 1
2.2.3.21.14 | S0002869 | Sklop spirale automatskog čišćenja TKAN 80 - 100 |  | 0 | 0 | 0 |  | 1 | kom. |  |  | SKLOP | 1 |  |  |  | 1 | 0 | 0 | 0 | 0 | 0 | 3.854 | Ostalo | Finalni proizvod | Odobreno | A | 13 | 13 | 167365.379 |  | 1
2.2.3.21.14.1 | SW-15023 | Spirala 60 x 60 x 22-4 x 852 mm | Č0361/S235 JR | 60 | 852 | 0 | 4 | 1 | kom |  |  | Ostalo | 0 | 0 | 0 | 1 | 0 | 0 | 0 | 0 | 0 | 0 | 1.2119 |  | Fazni proizvod | Odobreno | A | 16 | 16 | 93485.1618 |  | 1
2.2.3.21.14.1.1 | K0000884 | Spirala, Fe, 60x60x22, 4, SX | [5 empty] | 1 | kg | kg | 1 | Ostalo | [12 empty] | Sirovina | Odobreno | A | 6 | 6 |  |  | 1
2.2.3.21.14.2 | K0000434 | Klin 5 x 5 x 50 DIN 6885 | [5 empty] | 1 | kom | kom | 1 | Šrafovska roba | [12 empty] | Sirovina | Odobreno | B | 13 | 13 |  |  | 1
2.2.3.21.14.3 | K0001167 | Vijak imbus sa cilindričnom glavom M6 x 16 DIN 912 | [5 empty] | 1 | kom | kom | 1 | Šrafovska roba | [12 empty] | Sirovina | Odobreno | A | 5 | 5 |  |  | 1
2.2.3.21.14.4 | S0003613 | Osovina spirale automatskog čišćenja |  | 0 | 0 | 0 |  | 1 |  |  |  | SKLOP | 0 |  |  |  | 1 | 0 | 0 | 0 | 0 | 0 | 2.626 | Ostalo | Fazni proizvod | Odobreno | A | 11 | 11 | 70536.748 |  | 1
2.2.3.21.14.4.1 | SW-3823 | Distantna caura spirale | Č0361/S235 JR | 26.9 | 10 |  | 3.2 | 1 | kom |  |  | Cev | 1 | 0 | 0 | 1 | 0 | 0 | 0 | 0 |  |  | 0.011373 | Ostalo | Fazni proizvod | Odobreno | B | 49 | 49 | 1734.1591 | 0.018751 | 1
2.2.3.21.14.4.1.1 | K0000112 | Cev, ČTV, bešavna, (3/4") 26.9x3.2, Č1212 | [5 empty] | 1 | kg | kg(Bruto) | 1 | Cev | [12 empty] | Sirovina | Odobreno | D | 12 | 12 |  |  | 1
2.2.3.21.14.4.2 | D0009921 | Šipka deo osovine spirale | Č0361/S235 JRG2 | 20 | 1087.5 |  | 3.2 | 1 | kom |  |  | Šipka | 1 | 0 | 0 | 1 | 0 | 0 | 0 | 0 |  |  | 2.6149 |  | Fazni proizvod | Odobreno | A | 8 | 8 | 68802.5885 | 2.6888 | 1
2.2.3.21.14.4.2.1 | K0000120 | Šipka, ČTV, 20, Č0361 | [5 empty] | 1 | kg | kg(Bruto) | 1 | Šipka | [12 empty] | Sirovina | Odobreno | G | 16 | 16 |  |  | 1
2.2.3.21.14.4.3 | K0000126 | CO2 Žica, 1mm | [5 empty] | 1 | kg | kg | 0.03 | Materijal za zavarivanje | [12 empty] | Sirovina | Odobreno | G | 16 | 16 |  |  | 1
2.2.3.21.14.5 | K0000126 | CO2 Žica, 1mm | [5 empty] | 1 | kg | kg | 0.03 | Materijal za zavarivanje | [12 empty] | Sirovina | Odobreno | G | 16 | 16 |  |  | 1
2.2.3.21.14.6 | SW-3833 | Pritezna plocica lancanika TKAN 1 - 80 | Č0361/S235 JR | 28 | 28 | 0 | 3 | 1 | kom |  |  | Lim | 0 | 0 | 0 | 1 | 0 | 0 | 0 | 0 | 0 | 0 | 0.013291 | Ostalo | Finalni proizvod | Odobreno | B | 41 | 41 | 1467.0609 | 0.01851 | 1
2.2.3.21.14.6.1 | K0000109 | LIM, TVL, #3, Č0361, S235JR | [5 empty] | 1 | kg | kg(Bruto) | 1 | Lim | [12 empty] | Sirovina | Odobreno | H | 19 | 19 |  |  | 1
2.2.3.21.15 | K0000028 | Podloška 8.4 x 1.6 A DIN 125 | [5 empty] | 4 | kom | kom | 1 | Šrafovska roba | [12 empty] | Sirovina | Odobreno | G | 25 | 25 |  |  | 4
2.2.3.21.16 | D0062540 | Veća pletenica ložišta i tela kotla TKAN 100 | Stakl/grafitiz pl. | 10 | 10 | 3080 |  | 1 |  |  |  | Termoizolacija | 0 | 0 | 0 | 1 | 0 | 0 | 0 | 0 | 0 | 0 | 0.1295 |  | Finalni proizvod | Odobreno | A | 5 | 5 | 91200 |  | 1
2.2.3.21.16.1 | K0000839 | Pletenica, bezazbestna, 10x10 | [5 empty] | 1 | kg | kg | 1 | Termoizolacija | [12 empty] | Sirovina | Odobreno | A | 5 | 5 |  |  | 1
2.2.3.21.17 | SW-1675 | Sklop izlazne cevi pepeljare aut.čišćenja TKAN |  | 0 | 0 | 0 |  | 1 | kom. |  |  | Ostalo | 0 |  |  |  | 1 | 0 | 0 | 1 | 0 | 0 | 1.388 | Ostalo | Finalni proizvod | Izmena u toku | B | 65 | 65 | 110535.631 |  | 1
2.2.3.21.17.1 | K0000123 | Farba, osnovna, crna | [5 empty] | 1 | l | mm2 | 0.119 | Farba | [12 empty] | Sirovina | Odobreno | J | 25 | 25 |  |  | 1
2.2.3.21.17.2 | SW-2265 | Prirubnica izlazne cevi pepeljare | Č0361/S235 JR | 120 | 120 | 0 | 6 | 1 | kom |  |  | Lim | 1 | 0 | 0 | 1 | 0 | 0 | 0 | 0 | 0 | 0 | 0.35376 | Ostalo | Fazni proizvod | Izmena u toku | B | 43 | 43 | 20533.1623 | 0.67997 | 1
2.2.3.21.17.2.1 | K0000108 | LIM, TVL, #6, Č0361, S235JR | [5 empty] | 1 | kg | kg(Bruto) | 1 | Lim | [12 empty] | Sirovina | Odobreno | H | 19 | 19 |  |  | 1
2.2.3.21.17.3 | SW-1676 | Čaura osovine | SL24 | 35 | 16 | 0 |  | 1 | kom |  |  | Odlivak | 1 | 0 | 0 | 1 | 0 | 0 | 0 | 0 | 0 | 0 | 0.047282 | Ostalo | Fazni proizvod | Izmena u toku | D | 41 | 41 | 3791.3368 | 0.12115 | 1
2.2.3.21.17.3.1 | K0000997 | Odlivak, fi61, SL24 | [5 empty] | 1 | kg | kg(Bruto) | 1 | Šipka | [12 empty] | Sirovina | Odobreno | A | 7 | 7 |  |  | 1
2.2.3.21.17.4 | K0000043 | Vijak sa upuštenom glavom krstasti M8 x 10 DIN 965 | 5.4 |  |  |  |  | 2 | kom | kom | 1 | Šrafovska roba | [12 empty] | Sirovina | Odobreno | C | 12 | 12 |  |  | 2
2.2.3.21.17.5 | SW-1668 | Cev-lula | Č0361/S235 JR | 88.9 | 171 |  | 3.2 | 1 | kom |  |  | Cev | 1 | 0 | 0 | 1 | 0 |  | 0 | 0 |  |  | 0.85064 | Ostalo | Fazni proizvod | Izmena u toku | A | 38 | 38 | 69975.9072 | 1.1595 | 1
2.2.3.21.17.5.1 | K0000838 | Cev, ČTV, šavna, (3") 88.9x3.2, Č0361, S235JR | [5 empty] | 1 | kg | kg(Bruto) | 1 | Cev | [12 empty] | Sirovina | Odobreno | A | 5 | 5 |  |  | 1
2.2.3.21.17.6 | K0000126 | CO2 Žica, 1mm | [5 empty] | 1 | kg | kg | 0.03 | Materijal za zavarivanje | [12 empty] | Sirovina | Odobreno | G | 16 | 16 |  |  | 1
2.2.3.21.17.7 | SW-1716 | Pletenica izlazne cevi pepeljare aut.čišćenja TKAN | Stakl/grafitiz pl. | 8 | 8 | 98 |  | 1 | kom |  |  | Termoizolacija | 0 | 0 | 0 | 1 | 0 | 0 | 0 | 0 | 0 | 0 | 0.006295 | Ostalo | Finalni proizvod | Izmena u toku | B | 35 | 35 | 6773.2738 |  | 1
2.2.3.21.17.7.1 | K0000835 | Pletenica, bezazbestna, 8x8 | [5 empty] | 1 | kg | kg | 1 | Termoizolacija | [12 empty] | Sirovina | Odobreno | A | 6 | 6 |  |  | 1
2.2.3.21.17.8 | SW-1671 | Nosač čaure | Č0361/S235 JR | 118.969 | 42 | 0 | 6 | 1 | kom |  |  | Lim | 1 | 0 | 1 | 1 | 0 | 0 | 0 | 0 | 0 | 0 | 0.12844 | Ostalo | Fazni proizvod | Izmena u toku | C | 48 | 48 | 8024.062 | 0.23594 | 1
2.2.3.21.17.8.1 | K0000108 | LIM, TVL, #6, Č0361, S235JR | [5 empty] | 1 | kg | kg(Bruto) | 1 | Lim | [12 empty] | Sirovina | Odobreno | H | 19 | 19 |  |  | 1
2.2.3.21.18 | S0014100 | Sklop uloska leister fena TKAN 80 - 100 INTEGRA |  | 0 | 0 | 0 |  | 1 |  |  |  | SKLOP | 0 |  |  |  | 0 | 0 | 0 | 0 | 0 | 0 | 2.186 | Ostalo | Finalni proizvod | Odobreno | A | 8 | 8 | 172805.581 |  | 1
2.2.3.21.18.1 | S0014101 | Sklop uloska fena TKAN 80 - 100 INTEGRA |  | 0 | 0 | 0 |  | 1 |  |  |  | SKLOP | 0 |  |  |  | 1 | 0 | 0 | 1 | 0 | 0 | 1.485 | Ostalo | Finalni proizvod | Odobreno | A | 8 | 8 | 119492.368 |  | 1
2.2.3.21.18.1.1 | K0000869 | Hamburški luk 5/4 " x 3,2 - 90° | Č0361/S235 JR | 42.2 | 48 |  |  | 1 | kom | kom | 1 | Ostalo | 1 | 0 | 0 | 1 | 0 | 0 | 0 | 0 |  |  | 0.232 |  | Sirovina | Odobreno | A | 16 | 16 | 19101.071 | 0.14811 | 1
2.2.3.21.18.1.2 | D0003393 | Prirubnica kolena fena | Č0361/S235 JR | 80 | 80 |  | 4 | 1 |  |  |  | Lim | 0 | 0 | 0 | 1 | 0 | 0 | 0 | 0 | 0 | 0 | 0.16021 |  | Fazni proizvod | Izmena u toku | A | 26 | 26 | 12241.8154 | 0.20147 | 1
2.2.3.21.18.1.2.1 | K0000067 | LIM, TVL, #4, Č0361, S235JR | [5 empty] | 1 | kg | kg(Bruto) | 1 | Lim | [12 empty] | Sirovina | Odobreno | I | 22 | 22 |  |  | 1
2.2.3.21.18.1.3 | D0062173 | Prirubnica cevi fena | Č0361/S235 JR | 105 | 105 | 0 | 4 | 1 |  |  |  | Lim | 0 | 0 | 0 | 1 | 0 | 0 | 0 | 0 | 0 | 0 | 0.18308 |  | Fazni proizvod | Odobreno | A | 7 | 7 | 15156.2211 | 0.34707 | 1
2.2.3.21.18.1.3.1 | K0000067 | LIM, TVL, #4, Č0361, S235JR | [5 empty] | 1 | kg | kg(Bruto) | 1 | Lim | [12 empty] | Sirovina | Odobreno | I | 22 | 22 |  |  | 1
2.2.3.21.18.1.4 | K0000126 | CO2 Žica, 1mm | [5 empty] | 1 | kg | kg | 0.03 | Materijal za zavarivanje | [12 empty] | Sirovina | Odobreno | G | 16 | 16 |  |  | 1
2.2.3.21.18.1.5 | K0000123 | Farba, osnovna, crna | [5 empty] | 1 | l | mm2 | 0.119 | Farba | [12 empty] | Sirovina | Odobreno | J | 25 | 25 |  |  | 1
2.2.3.21.18.1.6 | D0062172 | Cev fena za potpalu | P 235 TR1 | 42.2 | 295 |  | 3.2 | 1 |  |  |  | Cev | 0 | 0 | 0 | 1 | 0 | 0 | 0 | 0 | 0 | 0 | 0.90974 |  | Fazni proizvod | Odobreno | A | 5 | 5 | 72993.2264 | 0.91025 | 1
2.2.3.21.18.1.6.1 | K0000113 | Cev, ČTV, bešavna, (5/4") 42.2x3.2, Č1212 | [5 empty] | 1 | kg | kg(Bruto) | 1 | Cev | [12 empty] | Sirovina | Odobreno | G | 16 | 16 |  |  | 1
2.2.3.21.18.2 | D0002398 | Keramički karton uloska fena TKAN | Keramicka lepenka | 80 | 80 | 3 |  | 1 |  |  |  | Termoizolacija | 0 | 0 | 0 | 1 | 0 | 0 | 0 | 0 | 0 | 0 | 0.010293 |  | Finalni proizvod | Izmena u toku | A | 17 | 17 | 8953.9871 |  | 1
2.2.3.21.18.2.1 | K0000774 | Lepenka, bezazbestna, 3mm | [5 empty] | 1 | m2 | mm2 | 1 | Termoizolacija | [12 empty] | Sirovina | Odobreno | C | 10 | 10 |  |  | 1
2.2.3.21.18.3 | K0000071 | Navrtka šestougaona M6 DIN 934 | 5.4 |  |  |  |  | 4 | kom | kom | 1 | Šrafovska roba | [12 empty] | Sirovina | Odobreno | C | 15 | 15 |  |  | 4
2.2.3.21.18.4 | K0000072 | Podloška M6 - 6.4 x 1.6 - A DIN 125 | [5 empty] | 4 | kom | kom | 1 | Šrafovska roba | [12 empty] | Sirovina | Odobreno | C | 12 | 12 |  |  | 4
2.2.3.21.18.5 | S0000613 | Sklop krace veci uloska fena TKAN |  | 0 | 0 | 0 |  | 1 |  |  |  | SKLOP | 0 |  |  |  | 1 | 0 | 0 | 1 | 0 | 0 | 0.661 | Ostalo | Finalni proizvod | Izmena u toku | A | 32 | 32 | 39107.03 |  | 1
2.2.3.21.18.5.1 | K0000065 | Vijak sa šestougaonom glavom M6 x 12 DIN 933 | 5.4 |  |  |  |  | 1 | kom | kom | 1 | Šrafovska roba | [12 empty] | Sirovina | Odobreno | F | 19 | 19 |  |  | 1
2.2.3.21.18.5.2 | D0003193 | Cev, Ø42.2 x 110 mm | P 235 TR1 | 42.2 | 110 |  | 5 | 1 |  |  |  | Cev | 1 | 0 | 0 | 1 | 0 | 0 | 0 | 0 | 0 | 0 | 0.50509 |  | Fazni proizvod | Izmena u toku | A | 17 | 17 | 26919.0269 | 0.50586 | 1
2.2.3.21.18.5.2.1 | K0000863 | Cev, ČTV, bešavna, (5/4") 42.2x5, Č1212 | [5 empty] | 1 | kg | kg(Bruto) | 1 | Cev | [12 empty] | Sirovina | Odobreno | A | 5 | 5 |  |  | 1
2.2.3.21.18.5.3 | D0002397 | Prirubnica kraće cevi | Č0361/S235 JR | 80 | 80 |  | 4 | 1 |  |  |  | Lim | 0 | 0 | 0 | 1 | 0 | 0 | 0 | 0 | 0 | 0 | 0.15008 |  | Fazni proizvod | Izmena u toku | A | 25 | 25 | 11660.6208 | 0.20147 | 1
2.2.3.21.18.5.3.1 | K0000067 | LIM, TVL, #4, Č0361, S235JR | [5 empty] | 1 | kg | kg(Bruto) | 1 | Lim | [12 empty] | Sirovina | Odobreno | I | 22 | 22 |  |  | 1
2.2.3.21.18.5.4 | K0000123 | Farba, osnovna, crna | [5 empty] | 1 | l | mm2 | 0.119 | Farba | [12 empty] | Sirovina | Odobreno | J | 25 | 25 |  |  | 1
2.2.3.21.18.5.5 | K0000126 | CO2 Žica, 1mm | [5 empty] | 1 | kg | kg | 0.03 | Materijal za zavarivanje | [12 empty] | Sirovina | Odobreno | G | 16 | 16 |  |  | 1
2.2.3.21.18.6 | K0000253 | Vijak sa šestougaonom glavom M6 x 20 DIN 933 | 5.4 |  |  |  |  | 4 | kom | kom | 1 | Šrafovska roba | [12 empty] | Sirovina | Odobreno | C | 9 | 9 |  |  | 4
2.2.3.21.19 | D0062039 | Izolacija ložišta | Vatrostalni beton Zvezda 6 | 1129 | 724 | 64 |  | 1 | kom. |  |  | Termoizolacija | 0 | 0 | 0 | 0 | 0 | 0 | 0 | 0 | 0 | 0 | 51.2274 | Ostalo | Fazni proizvod | Odobreno | A | 10 | 10 | 1590621.4554 |  | 1
2.2.3.21.19.1 | K0000807 | Vatrostalni beton, Zvezda 6 | [5 empty] | 1 | kg | kg | 1 | Termoizolacija | [12 empty] | Sirovina | Odobreno | B | 10 | 10 |  |  | 1
2.2.3.21.20 | S0014037 | Unutrašnji deo ložišta |  | 0 | 0 | 0 |  | 1 | kom. |  |  | SKLOP | 0 |  |  |  | 1 | 0 | 0 | 0 | 0 | 0 | 42.454 | Ostalo | Fazni proizvod | Odobreno | A | 12 | 12 | 3486197.673 |  | 1
2.2.3.21.20.1 | D0062192 | Šipka-caura za loziste TKAN 80 - 100 | Č0361/S235 JRG2 | 20 | 37 |  | 3.2 | 4 | kom. |  |  | Šipka | 1 | 0 | 0 | 1 | 0 | 0 | 0 | 0 | 0 | 0 | 0.074818 | Ostalo | Fazni proizvod | Odobreno | A | 5 | 5 | 3541.3912 | 0.09148 | 4
2.2.3.21.20.1.1 | K0000120 | Šipka, ČTV, 20, Č0361 | [5 empty] | 1 | kg | kg(Bruto) | 1 | Šipka | [12 empty] | Sirovina | Odobreno | G | 16 | 16 |  |  | 1
2.2.3.21.20.2 | D0062166 | Gornji lim za livene segmente | 1.4828 | 462.326 | 453.326 | 0 | 5 | 1 | kom. |  |  | Lim | 0 | 0 | 1 | 1 | 0 | 0 | 0 | 0 | 0 | 0 | 4.5736 | Ostalo | Fazni proizvod | Odobreno | A | 6 | 6 | 249803.5769 | 8.1738 | 1
2.2.3.21.20.2.1 | K0000837 | LIM, Prohrom, #5, 1.4828 | [5 empty] | 1 | kg | kg(Bruto) | 1 | Lim | [12 empty] | Sirovina | Odobreno | A | 4 | 4 |  |  | 1
2.2.3.21.20.3 | S0014228 | Sklop U profila ložišta |  | 0 | 0 | 0 |  | 1 |  |  |  |  | 0 |  |  |  | 1 |  | 0 | 0 | 0 | 0 | 14.313 | Ostalo | Fazni proizvod | Odobreno | A | 6 | 6 | 1230626.705 |  | 1
2.2.3.21.20.3.1 | D0062180 | Držač cevi ložišta | Č0361/S235 JR | 359 | 47.0244 | 0 | 3 | 2 | kom. |  |  | Lim | 0 | 0 | 0 | 1 | 0 | 0 | 0 | 0 | 0 | 0 | 0.20419 | Ostalo | Fazni proizvod | Odobreno | A | 5 | 5 | 19732.8168 | 0.39858 | 2
2.2.3.21.20.3.1.1 | K0000109 | LIM, TVL, #3, Č0361, S235JR | [5 empty] | 1 | kg | kg(Bruto) | 1 | Lim | [12 empty] | Sirovina | Odobreno | H | 19 | 19 |  |  | 1
2.2.3.21.20.3.2 | D0062177 | Držač cevi ložišta | Č0361/S235 JR | 359 | 66.75 | 0 | 3 | 1 | kom. |  |  | Lim | 0 | 0 | 0 | 1 | 0 | 0 | 0 | 0 | 0 | 0 | 0.24111 | Ostalo | Fazni proizvod | Odobreno | A | 5 | 5 | 23070.6695 | 0.56577 | 1
2.2.3.21.20.3.2.1 | K0000109 | LIM, TVL, #3, Č0361, S235JR | [5 empty] | 1 | kg | kg(Bruto) | 1 | Lim | [12 empty] | Sirovina | Odobreno | H | 19 | 19 |  |  | 1
2.2.3.21.20.3.3 | K0000126 | CO2 Žica, 1mm | [5 empty] | 1 | kg | kg | 0.03 | Materijal za zavarivanje | [12 empty] | Sirovina | Odobreno | G | 16 | 16 |  |  | 1
2.2.3.21.20.3.4 | D0062165 | U profil donjeg dela ložišta | Č0361/S235 JR | 804 | 783.796 | 0 | 3 | 1 | kom. |  |  | Lim | 0 | 0 | 1 | 1 | 0 | 0 | 0 | 0 | 0 | 0 | 13.6632 | Ostalo | Fazni proizvod | Odobreno | A | 6 | 6 | 1168090.4019 | 14.8784 | 1
2.2.3.21.20.3.4.1 | K0000109 | LIM, TVL, #3, Č0361, S235JR | [5 empty] | 1 | kg | kg(Bruto) | 1 | Lim | [12 empty] | Sirovina | Odobreno | H | 19 | 19 |  |  | 1
2.2.3.21.20.4 | D0062037 | Izolacioni lim | Č0361/S235 JR | 723 | 584.5 | 0 | 3 | 1 | kom. |  |  | Lim | 0 | 0 | 0 | 1 | 0 | 0 | 0 | 0 | 0 | 0 | 8.9229 | Ostalo | Fazni proizvod | Odobreno | A | 8 | 8 | 767183.3151 | 9.9774 | 1
2.2.3.21.20.4.1 | K0000109 | LIM, TVL, #3, Č0361, S235JR | [5 empty] | 1 | kg | kg(Bruto) | 1 | Lim | [12 empty] | Sirovina | Odobreno | H | 19 | 19 |  |  | 1
2.2.3.21.20.5 | S0014106 | Deo za automatsko čišćenje |  | 0 | 0 | 0 |  | 1 | kom. |  |  | SKLOP | 0 |  |  |  | 0 | 0 | 0 | 0 | 0 | 0 | 6.347 | Ostalo | Fazni proizvod | Odobreno | A | 7 | 7 | 527963.881 |  | 1
2.2.3.21.20.5.1 | D0062191 | Cev dela za automatsko čišćenje | Č0361/S235 JR | 88.9 | 815 |  | 3.2 | 1 | kom. |  |  | Cev | 1 | 0 | 0 | 1 | 0 | 0 | 0 | 0 | 0 | 0 | 4.3225 |  | Fazni proizvod | Odobreno | A | 5 | 5 | 348130.6264 | 5.526 | 1
2.2.3.21.20.5.1.1 | K0000838 | Cev, ČTV, šavna, (3") 88.9x3.2, Č0361, S235JR | [5 empty] | 1 | kg | kg(Bruto) | 1 | Cev | [12 empty] | Sirovina | Odobreno | A | 5 | 5 |  |  | 1
2.2.3.21.20.5.2 | D0062189 | Prednji i zadnji deo kanala za automatsko čišćenje | Č0361/S235 JR | 354 | 97.2 | 0 | 3 | 2 | kom. |  |  | Lim | 0 | 0 | 0 | 1 | 0 | 0 | 0 | 0 | 0 | 0 | 0.81239 |  | Fazni proizvod | Odobreno | A | 5 | 5 | 71524.8 | 0.81239 | 2
2.2.3.21.20.5.2.1 | K0000109 | LIM, TVL, #3, Č0361, S235JR | [5 empty] | 1 | kg | kg(Bruto) | 1 | Lim | [12 empty] | Sirovina | Odobreno | H | 19 | 19 |  |  | 1
2.2.3.21.20.5.3 | K0000126 | CO2 Žica, 1mm | [5 empty] | 1 | kg | kg | 0.03 | Materijal za zavarivanje | [12 empty] | Sirovina | Odobreno | G | 16 | 16 |  |  | 1
2.2.3.21.20.5.4 | D0062188 | Bočna strana kanala za čišćenje | Č0361/S235 JR | 140 | 96 | 0 | 3 | 2 | kom. |  |  | Lim | 0 | 0 | 0 | 1 | 0 | 0 | 0 | 0 | 0 | 0 | 0.19984 | Ostalo | Fazni proizvod | Odobreno | A | 5 | 5 | 18391.8275 | 0.31732 | 2
2.2.3.21.20.5.4.1 | K0000109 | LIM, TVL, #3, Č0361, S235JR | [5 empty] | 1 | kg | kg(Bruto) | 1 | Lim | [12 empty] | Sirovina | Odobreno | H | 19 | 19 |  |  | 1
2.2.3.21.20.6 | D0062038 | Izolacioni lim | Č0361/S235 JR | 723 | 546.5 | 0 | 3 | 1 | kom. |  |  | Lim | 0 | 0 | 0 | 1 | 0 | 0 | 0 | 0 | 0 | 0 | 6.1374 | Ostalo | Fazni proizvod | Odobreno | A | 8 | 8 | 531179.2068 | 9.3288 | 1
2.2.3.21.20.6.1 | K0000109 | LIM, TVL, #3, Č0361, S235JR | [5 empty] | 1 | kg | kg(Bruto) | 1 | Lim | [12 empty] | Sirovina | Odobreno | H | 19 | 19 |  |  | 1
2.2.3.21.20.7 | K0000126 | CO2 Žica, 1mm | [5 empty] | 1 | kg | kg | 0.03 | Materijal za zavarivanje | [12 empty] | Sirovina | Odobreno | G | 16 | 16 |  |  | 1
2.2.3.21.20.8 | D0062193 | Šipka-caura za loziste TKAN 80 - 100 | Č0361/S235 JRG2 | 20 | 21 |  | 3.2 | 4 | kom. |  |  | Šipka | 1 | 0 | 0 | 1 | 0 | 0 | 0 | 0 | 0 | 0 | 0.037202 | Ostalo | Fazni proizvod | Odobreno | A | 5 | 5 | 2319.6735 | 0.051921 | 4
2.2.3.21.20.8.1 | K0000120 | Šipka, ČTV, 20, Č0361 | [5 empty] | 1 | kg | kg(Bruto) | 1 | Šipka | [12 empty] | Sirovina | Odobreno | G | 16 | 16 |  |  | 1
2.2.3.21.20.9 | S0014104 | Sklop u-profil pepeljare TKAN 80 - 100 |  | 0 | 0 | 0 |  | 1 |  |  |  |  | 0 |  |  |  | 1 |  | 0 | 0 | 0 | 0 | 1.712 | Ostalo | Fazni proizvod | Odobreno | A | 8 | 8 | 155996.725 |  | 1
2.2.3.21.20.9.1 | K0000126 | CO2 Žica, 1mm | [5 empty] | 1 | kg | kg | 0.03 | Materijal za zavarivanje | [12 empty] | Sirovina | Odobreno | G | 16 | 16 |  |  | 1
2.2.3.21.20.9.2 | D0062185 | Flah u-profil pepeljare | Č0361/S235 JR | 354 | 15 |  | 3 | 2 |  |  |  | Lim | 0 | 0 | 0 | 1 | 0 | 0 | 0 | 0 | 0 | 0 | 0.12 |  | Fazni proizvod | Izmena na proveri | A | 7 | 7 | 12766.43 | 0.12537 | 2
2.2.3.21.20.9.2.1 | K0000109 | LIM, TVL, #3, Č0361, S235JR | [5 empty] | 1 | kg | kg(Bruto) | 1 | Lim | [12 empty] | Sirovina | Odobreno | H | 19 | 19 |  |  | 1
2.2.3.21.20.9.3 | D0062184 | Flah pepeljare | Č0361/S235 JR | 355 | 64 | 0 | 3 | 1 | kom. |  |  | Lim | 0 | 0 | 0 | 1 | 0 | 0 | 0 | 0 | 0 | 0 | 0.53642 | Ostalo | Fazni proizvod | Odobreno | A | 5 | 5 | 47954 | 0.53642 | 1
2.2.3.21.20.9.3.1 | K0000109 | LIM, TVL, #3, Č0361, S235JR | [5 empty] | 1 | kg | kg(Bruto) | 1 | Lim | [12 empty] | Sirovina | Odobreno | H | 19 | 19 |  |  | 1
2.2.3.21.20.9.4 | D0062183 | U-profil pepeljare TKAN 80 - 100 | Č0361/S235 JR | 611.796 | 64 | 0 | 3 | 1 | kom. |  |  | Lim | 0 | 0 | 1 | 1 | 0 | 0 | 0 | 0 | 0 | 0 | 0.92609 | Ostalo | Fazni proizvod | Odobreno | A | 5 | 5 | 82509.8724 | 0.92445 | 1
2.2.3.21.20.9.4.1 | K0000109 | LIM, TVL, #3, Č0361, S235JR | [5 empty] | 1 | kg | kg(Bruto) | 1 | Lim | [12 empty] | Sirovina | Odobreno | H | 19 | 19 |  |  | 1
2.2.3.21.21 | D0043876 | Izolacija bočnih prirubnica lozista TKAN 100 | Keramicka lepenka | 348 | 264.5 | 3 |  | 2 | kom |  |  | Termoizolacija | 0 | 0 | 0 | 1 | 0 | 0 | 0 | 0 | 0 | 0 | 0.13499 | Ostalo | Finalni proizvod | Odobreno | B | 11 | 11 | 68700.491 |  | 2
2.2.3.21.21.1 | K0000774 | Lepenka, bezazbestna, 3mm | [5 empty] | 1 | m2 | mm2 | 1 | Termoizolacija | [12 empty] | Sirovina | Odobreno | C | 10 | 10 |  |  | 1
2.2.3.21.22 | K0000208 | Vijak imbus sa upuštenom glavom M8 x 20 DIN 7991 | 5.4 |  |  |  |  | 8 | kom | kom | 1 | Šrafovska roba | [12 empty] | Sirovina | Odobreno | A | 9 | 9 |  |  | 8
2.2.3.21.23 | SW-12447 | Adapter ploča lozista TKAN | Č0361/S235 JR | 120 | 120 | 0 | 8 | 1 | kom |  |  | Lim | 1 | 0 | 0 | 1 | 0 | 0 | 0 | 1 | 0 | 0 | 0.83128 |  | Finalni proizvod | Izmena u toku | A | 35 | 35 | 32655.7286 | 0.90662 | 1
2.2.3.21.23.1 | K0000234 | LIM, TVL, #8, Č0361, S235JR | [5 empty] | 1 | kg | kg(Bruto) | 1 | Lim | [12 empty] | Sirovina | Odobreno | D | 14 | 14 |  |  | 1
2.2.3.21.23.2 | K0000123 | Farba, osnovna, crna | [5 empty] | 1 | l | mm2 | 0.119 | Farba | [12 empty] | Sirovina | Odobreno | J | 25 | 25 |  |  | 1
2.2.3.21.24 | SW-15029 | Sklop livenih segmenata TKAN 100 |  | 0 | 0 | 0 |  | 1 | kom. |  |  | SKLOP | 0 |  |  |  | 0 | 0 | 0 | 0 | 0 | 0 | 17.531 | Ostalo | Finalni proizvod | Odobreno | A | 13 | 13 | 492563.609 |  | 1
2.2.3.21.24.1 | K0000289 | Ugaoni segment TKAN 501383 | SL24 | 76 | 76 | 95 |  | 4 | kom | kom | 1 | Odlivak | 0 | 0 | 0 | 0 | 0 |  | 0 | 0 |  |  | 1.861 |  | Sirovina | Odobreno | A | 17 | 17 | 25576.38 |  | 4
2.2.3.21.24.2 | K0000291 | Otvoreni segment TKAN 501385 | SL24 | 76 | 32 | 105 |  | 10 | kom | kom | 1 | Odlivak | 0 | 0 | 0 | 0 | 0 |  | 0 | 0 |  |  | 0.46 |  | Sirovina | Odobreno | A | 15 | 15 | 18809.85 |  | 10
2.2.3.21.24.3 | K0000290 | Zatvoreni segment TKAN 501384 | SL24 | 76 | 32 | 105 |  | 10 | kom | kom | 1 | Odlivak | 0 | 0 | 0 | 0 | 0 |  | 0 | 0 |  |  | 0.549 |  | Sirovina | Odobreno | A | 16 | 16 | 20215.959 |  | 10
2.2.3.21.25 | SW-1800 | Prirubnica izlazne cevi pepeljare | Č0361/S235 JR | 120 | 120 | 0 | 6 | 2 | kom |  |  | Lim | 1 | 0 | 0 | 1 | 0 | 0 | 0 | 0 | 0 | 0 | 0.35831 | Ostalo | Fazni proizvod | Izmena u toku | B | 57 | 57 | 20929.9841 | 0.67997 | 2
2.2.3.21.25.1 | K0000108 | LIM, TVL, #6, Č0361, S235JR | [5 empty] | 1 | kg | kg(Bruto) | 1 | Lim | [12 empty] | Sirovina | Odobreno | H | 19 | 19 |  |  | 1
2.2.3.21.26 | D0062176 | Gornji deo grla bocnih prirubnica | Č0361/S235 JR | 708.796 | 37 | 0 | 3 | 2 | kom. |  |  | Lim | 0 | 0 | 1 | 1 | 0 | 0 | 0 | 0 | 0 | 0 | 0.62013 | Ostalo | Fazni proizvod | Odobreno | A | 5 | 5 | 57012.3716 | 0.61918 | 2
2.2.3.21.26.1 | K0000109 | LIM, TVL, #3, Č0361, S235JR | [5 empty] | 1 | kg | kg(Bruto) | 1 | Lim | [12 empty] | Sirovina | Odobreno | H | 19 | 19 |  |  | 1
2.2.3.21.27 | D0062171 | Pletenica uloška fenaTKAN 80-100 | Stakl/grafitiz pl. | 6 | 6 | 213.628 |  | 1 | kom. |  |  | Termoizolacija | 0 | 0 | 0 | 1 | 0 | 0 | 0 | 0 | 0 | 0 | 0.004368 | Ostalo | Finalni proizvod | Odobreno | A | 5 | 5 | 4272.566 |  | 1
2.2.3.21.27.1 | K0000835 | Pletenica, bezazbestna, 8x8 | [5 empty] | 1 | kg | kg | 1 | Termoizolacija | [12 empty] | Sirovina | Odobreno | A | 6 | 6 |  |  | 1
2.2.3.21.28 | D0062018 | Bočna leva strana ložišta | Č0361/S235 JR | 1853.4 | 514.194 | 0 | 3 | 1 | kom. |  |  | Lim | 0 | 0 | 1 | 1 | 0 | 0 | 0 | 0 | 0 | 0 | 18.2968 | Ostalo | Fazni proizvod | Odobreno | A | 10 | 10 | 1573730.1193 | 22.5005 | 1
2.2.3.21.28.1 | K0000109 | LIM, TVL, #3, Č0361, S235JR | [5 empty] | 1 | kg | kg(Bruto) | 1 | Lim | [12 empty] | Sirovina | Odobreno | H | 19 | 19 |  |  | 1
2.2.3.21.29 | K0001411 | Vijak imbus sa cilindricnom glavom M8 x 80 DIN 912 | 5.4 |  |  |  |  | 4 | kom | kom | 1 | Šrafovska roba | [12 empty] | Sirovina | Odobreno | A | 4 | 4 |  |  | 4
2.2.3.21.30 | K0000126 | CO2 Žica, 1mm | [5 empty] | 1 | kg | kg | 0.03 | Materijal za zavarivanje | [12 empty] | Sirovina | Odobreno | G | 16 | 16 |  |  | 1
2.2.3.22 | SW-3720 | Sklop rucice donjih čeličnih vrata |  | 128.9 | 102 | 12 |  | 1 | kom. |  |  | SKLOP | 0 |  |  |  | 1 | 0 | 0 | 1 | 0 | 0 | 0.221 | Ostalo | Finalni proizvod | Odobreno | H | 94 | 94 | 12611.33 |  | 1
2.2.3.22.1 | SW-3718 | Navojna šipka ručice | Č0361/S235 JRG2 | 12 | 40 |  |  | 1 | kom |  |  | Navojna šipka | 0 | 0 | 0 | 1 | 0 | 0 | 0 | 0 |  |  | 0.035531 | Vrata | Fazni proizvod | Odobreno | S | 70 | 70 | 1711.4249 | 0.035603 | 1
2.2.3.22.1.1 | K0000178 | Navojna šipka, ČTV, M12, Č0361 | [5 empty] | 1 | kg | kg(Bruto) | 1 | Šipka | [12 empty] | Sirovina | Odobreno | F | 14 | 14 |  |  | 1
2.2.3.22.2 | K0000123 | Farba, osnovna, crna | [5 empty] | 1 | l | mm2 | 0.119 | Farba | [12 empty] | Sirovina | Odobreno | J | 25 | 25 |  |  | 1
2.2.3.22.3 | SW-3717 | Ručica za donja vrata | Č0361/S235 JR | 129.112 | 79.001 |  | 6 | 1 | kom |  |  | Lim | 0 | 0 | 0 | 1 | 0 | 0 | 0 | 0 | 0 | 0 | 0.1855 | Vrata | Fazni proizvod | Odobreno | H | 76 | 76 | 10899.9053 | 0.48164 | 1
2.2.3.22.3.1 | K0000108 | LIM, TVL, #6, Č0361, S235JR | [5 empty] | 1 | kg | kg(Bruto) | 1 | Lim | [12 empty] | Sirovina | Odobreno | H | 19 | 19 |  |  | 1
2.2.3.22.4 | K0000126 | CO2 Žica, 1mm | [5 empty] | 1 | kg | kg | 0.03 | Materijal za zavarivanje | [12 empty] | Sirovina | Odobreno | G | 16 | 16 |  |  | 1
2.2.3.23 | K0001111 | ZN Čep 1/2'' | Č0361/S235 JR |  |  |  |  | 3 | kom | kom | 1 | Ostalo | [12 empty] | Sirovina | Odobreno | B | 8 | 8 |  |  | 3
2.2.3.24 | SW-7493 | Sklop oslonca obarajućeg vijka |  | 0 | 0 | 0 |  | 2 | kom. |  |  | SKLOP | 0 |  |  |  | 1 | 0 | 0 | 0 | 0 | 0 | 0.669 | Ostalo | Fazni proizvod | Izmena na proveri | B | 27 | 27 | 26110.689 |  | 2
2.2.3.24.1 | SW-7487 | Pločica oslonca obarajućeg vijika | Č0361/S235 JR | 63 | 52 | 0 | 10 | 1 | kom |  |  | Lim | 0 | 0 | 0 | 1 | 0 | 0 | 0 | 0 |  |  | 0.18674 |  | Fazni proizvod | Izmena na proveri | B | 20 | 20 | 7466.8658 | 0.25782 | 1
2.2.3.24.1.1 | K0000762 | LIM, TVL, #10, Č0361, S235JR | [5 empty] | 1 | kg | kg(Bruto) | 1 | Lim | [12 empty] | Sirovina | Odobreno | D | 11 | 11 |  |  | 1
2.2.3.24.2 | SW-5750 | U profil šarke za bravljanje | Č0361/S235 JR | 168.981 | 50 | 0 | 8 | 1 | kom |  |  | Lim | 0 | 0 | 1 | 1 | 0 | 0 | 0 | 0 |  |  | 0.48251 | Ostalo | Fazni proizvod | Izmena na proveri | B | 20 | 20 | 18643.8227 | 0.53195 | 1
2.2.3.24.2.1 | K0000234 | LIM, TVL, #8, Č0361, S235JR | [5 empty] | 1 | kg | kg(Bruto) | 1 | Lim | [12 empty] | Sirovina | Odobreno | D | 14 | 14 |  |  | 1
2.2.3.24.3 | K0000126 | CO2 Žica, 1mm | [5 empty] | 1 | kg | kg | 0.03 | Materijal za zavarivanje | [12 empty] | Sirovina | Odobreno | G | 16 | 16 |  |  | 1
2.2.3.25 | K0000072 | Podloška M6 - 6.4 x 1.6 - A DIN 125 | [5 empty] | 8 | kom | kom | 1 | Šrafovska roba | [12 empty] | Sirovina | Odobreno | C | 12 | 12 |  |  | 8
2.2.3.26 | K0003391 | Vijak sa šestougaonom glavom M10 x 55 DIN 933 | 5.4 |  |  |  |  | 8 | kom | kom | 1 | Šrafovska roba | [12 empty] | Sirovina | Odobreno | A | 7 | 7 |  |  | 8
2.2.3.27 | SW-17433 | Sklop sarke gornjih vrata |  | 0 | 0 | 0 |  | 2 | kom. |  |  |  | 0 |  |  |  | 1 | 0 | 0 | 0 | 0 | 0 | 1.643 | Ostalo | Fazni proizvod | Odobreno | B | 28 | 28 | 90287.685 |  | 2
2.2.3.27.1 | SW-17441 | Nosač šarke | Č0361/S235 JR | 110.938 | 80 | 0 | 4 | 1 | kom |  |  | Lim | 0 | 0 | 1 | 1 | 0 | 0 | 0 | 0 |  |  | 0.28888 | Ostalo | Fazni proizvod | Odobreno | B | 19 | 19 | 19910.9378 | 0.27939 | 1
2.2.3.27.1.1 | K0000067 | LIM, TVL, #4, Č0361, S235JR | [5 empty] | 1 | kg | kg(Bruto) | 1 | Lim | [12 empty] | Sirovina | Odobreno | I | 22 | 22 |  |  | 1
2.2.3.27.2 | SW-17436 | Unutrašnji profil šarke |  | 0 | 0 | 0 |  | 1 | kom. |  |  |  | 0 |  |  |  | 1 | 0 | 0 | 0 | 0 | 0 | 0.589 | Ostalo | Fazni proizvod | Odobreno | B | 24 | 24 | 32977.787 |  | 1
2.2.3.27.2.1 | SW-17434 | Šipka-vođica osovine | Č0361/S235 JRG2 | 32 | 65 |  | 3.2 | 1 | kom |  |  | Šipka | 1 | 0 | 0 | 1 | 0 | 0 | 0 | 0 |  |  | 0.10041 |  | Fazni proizvod | Odobreno | B | 17 | 17 | 8918.8267 | 0.41141 | 1
2.2.3.27.2.1.1 | K0000799 | Šipka, ČTV, 32, Č0361 | [5 empty] | 1 | kg | kg(Bruto) | 1 | Šipka | [12 empty] | Sirovina | Odobreno | B | 5 | 5 |  |  | 1
2.2.3.27.2.2 | SW-17431 | U profil šarke-manji | Č0361/S235 JR | 161.939 | 70 | 0 | 6 | 1 | kom |  |  | Lim | 1 | 0 | 1 | 1 | 0 | 0 | 0 | 0 |  |  | 0.48856 | Ostalo | Fazni proizvod | Odobreno | B | 19 | 19 | 24058.9607 | 0.53527 | 1
2.2.3.27.2.2.1 | K0000108 | LIM, TVL, #6, Č0361, S235JR | [5 empty] | 1 | kg | kg(Bruto) | 1 | Lim | [12 empty] | Sirovina | Odobreno | H | 19 | 19 |  |  | 1
2.2.3.27.2.3 | K0000126 | CO2 Žica, 1mm | [5 empty] | 1 | kg | kg | 0.03 | Materijal za zavarivanje | [12 empty] | Sirovina | Odobreno | G | 16 | 16 |  |  | 1
2.2.3.27.3 | K0000126 | CO2 Žica, 1mm | [5 empty] | 1 | kg | kg | 0.03 | Materijal za zavarivanje | [12 empty] | Sirovina | Odobreno | G | 16 | 16 |  |  | 1
2.2.3.27.4 | K0000010 | Navrtka šestougaona M16 DIN 934 | Material <not specified> |  |  |  |  | 1 | kom | kom | 1 | Šrafovska roba | [12 empty] | Sirovina | Odobreno | C | 12 | 12 |  | Weight_bruto1@K0000010.sldprt | 1
2.2.3.27.5 | SW-17439 | Šipka-osovina gornje sarke vrata TKAN 80 - 100 | Č0361/S235 JRG2 | 25 | 108 |  | 3.2 | 1 | kom |  |  | Šipka | 1 | 0 | 0 | 1 | 0 | 0 | 0 | 0 | 0 | 0 | 0.19159 |  | Finalni proizvod | Odobreno | B | 17 | 17 | 6599.6634 | 0.41722 | 1
2.2.3.27.5.1 | K0000797 | Šipka, ČTV, 25, Č0361 | [5 empty] | 1 | kg | kg(Bruto) | 1 | Šipka | [12 empty] | Sirovina | Odobreno | B | 5 | 5 |  |  | 1
2.2.3.27.6 | SW-17429 | U profil šarke-veći | Č0361/S235 JR | 207.939 | 62 | 0 | 6 | 1 | kom |  |  | Lim | 1 | 0 | 1 | 1 | 0 | 0 | 0 | 0 |  |  | 0.56342 | Ostalo | Fazni proizvod | Odobreno | B | 19 | 19 | 27414.2668 | 0.60877 | 1
2.2.3.27.6.1 | K0000108 | LIM, TVL, #6, Č0361, S235JR | [5 empty] | 1 | kg | kg(Bruto) | 1 | Lim | [12 empty] | Sirovina | Odobreno | H | 19 | 19 |  |  | 1
2.2.3.27.7 | SW-17437 | Podloška donje sarke | Č0361/S235 JR | 26 | 26 | 0 | 2 | 1 | kom |  |  | Lim | 0 | 0 | 0 | 1 | 0 | 0 | 0 | 0 |  |  | 0.004991 |  | Fazni proizvod | Odobreno | B | 15 | 15 | 901.2444 | 0.01064 | 1
2.2.3.27.7.1 | K0000110 | LIM, TVL, #2, Č0361, S235JR | [5 empty] | 1 | kg | kg(Bruto) | 1 | Lim | [12 empty] | Sirovina | Odobreno | H | 19 | 19 |  |  | 1
2.2.3.28 | S0015003 | Dimnjača kotla TKAN 100 INTEGRA |  | 0 | 0 | 0 |  | 1 |  |  |  |  | 0 |  |  |  | 0 |  | 0 | 0 | 0 | 0 | 38.661 | Ostalo | Finalni proizvod | Odobreno | B | 12 | 12 | 2310855.191 |  | 1
2.2.3.28.1 | K0000028 | Podloška 8.4 x 1.6 A DIN 125 | [5 empty] | 8 | kom | kom | 1 | Šrafovska roba | [12 empty] | Sirovina | Odobreno | G | 25 | 25 |  |  | 8
2.2.3.28.2 | S0014137 | Sklop izlazne kutije dimnjače TKAN 80 - 100 INTEGRA |  | 0 | 0 | 0 |  | 1 | kom. |  |  |  | 0 |  |  |  | 1 | 0 | 0 | 1 | 0 | 0 | 13.614 | Ostalo | Finalni proizvod | Odobreno | A | 8 | 8 | 1010894.814 |  | 1
2.2.3.28.2.1 | D0062310 | Donja strana dimnjace | Č0361/S235 JR | 520 | 118 | 0 | 4 | 1 | kom. |  |  | Lim | 0 | 0 | 0 | 1 | 0 | 0 | 0 | 0 | 0 | 0 | 0.99894 | Dimnjača | Fazni proizvod | Odobreno | A | 5 | 5 | 72284.0182 | 1.9316 | 1
2.2.3.28.2.1.1 | K0000067 | LIM, TVL, #4, Č0361, S235JR | [5 empty] | 1 | kg | kg(Bruto) | 1 | Lim | [12 empty] | Sirovina | Odobreno | I | 22 | 22 |  |  | 1
2.2.3.28.2.2 | K0000008 | Navrtka krilasta M8 DIN 315A | Material <not specified> |  |  |  |  | 9 | kom | kom | 1 | Šrafovska roba | [12 empty] | Sirovina | Odobreno | G | 24 | 24 |  | Weight_bruto1@K0000008.sldprt | 9
2.2.3.28.2.3 | K0000014 | Vijak sa šestougaonom glavom M8 x 30 DIN 933 | 5.4 |  |  |  |  | 9 | kom | kom | 1 | Šrafovska roba | 0 | 0 | 0 | 0 | 0 | [7 empty] | Sirovina | Odobreno | C | 15 | 15 |  | Weight_bruto1@K0000014.sldprt | 9
2.2.3.28.2.4 | SW-20352 | Flah prirubnice veci | Č0361/S235 JR | 622 | 70 | 0 | 4 | 2 | kom |  |  | Lim | 0 | 0 | 0 | 1 | 0 | 0 | 0 | 0 |  |  | 0.9942 | Dimnjača | Fazni proizvod | Odobreno | B | 22 | 22 | 69425.3142 | 1.3706 | 2
2.2.3.28.2.4.1 | K0000067 | LIM, TVL, #4, Č0361, S235JR | [5 empty] | 1 | kg | kg(Bruto) | 1 | Lim | [12 empty] | Sirovina | Odobreno | I | 22 | 22 |  |  | 1
2.2.3.28.2.5 | D0062367 | Izolacija poklopca za čišćenje dimnjače TKAN 80 - 100 | Keramicka vlakna | 453.997 | 97 | 3 |  | 1 |  |  |  | Termoizolacija | 0 | 0 | 0 | 1 | 0 | 0 | 0 | 0 | 0 | 0 | 0.11055 |  | Finalni proizvod | Odobreno | A | 6 | 6 | 81368.1913 |  | 1
2.2.3.28.2.5.1 | K0000774 | Lepenka, bezazbestna, 3mm | [5 empty] | 1 | m2 | mm2 | 1 | Termoizolacija | [12 empty] | Sirovina | Odobreno | C | 10 | 10 |  |  | 1
2.2.3.28.2.6 | D0062309 | Bocna strana dimnjace | Č0361/S235 JR | 364 | 146 | 0 | 4 | 2 | kom. |  |  | Lim | 0 | 0 | 0 | 1 | 0 | 0 | 0 | 0 | 0 | 0 | 1.6725 | Dimnjača | Fazni proizvod | Odobreno | A | 5 | 5 | 110326.7964 | 1.673 | 2
2.2.3.28.2.6.1 | K0000067 | LIM, TVL, #4, Č0361, S235JR | [5 empty] | 1 | kg | kg(Bruto) | 1 | Lim | [12 empty] | Sirovina | Odobreno | I | 22 | 22 |  |  | 1
2.2.3.28.2.7 | K0000126 | CO2 Žica, 1mm | [5 empty] | 1 | kg | kg | 0.03 | Materijal za zavarivanje | [12 empty] | Sirovina | Odobreno | G | 16 | 16 |  |  | 1
2.2.3.28.2.8 | K0000123 | Farba, osnovna, crna | [5 empty] | 1 | l | mm2 | 0.119 | Farba | [12 empty] | Sirovina | Odobreno | J | 25 | 25 |  |  | 1
2.2.3.28.2.9 | K0000028 | Podloška 8.4 x 1.6 A DIN 125 | [5 empty] | 9 | kom | kom | 1 | Šrafovska roba | [12 empty] | Sirovina | Odobreno | G | 25 | 25 |  |  | 9
2.2.3.28.2.10 | K0000013 | Vijak sa šestougaonom glavom M8 x 25 DIN 933 | 5.4 |  |  |  |  | 4 | kom | kom | 1 | Šrafovska roba | 0 | 0 | 0 | 0 | 0 | [7 empty] | Sirovina | Odobreno | C | 14 | 14 |  | Weight_bruto1@K0000013.sldprt | 4
2.2.3.28.2.11 | D0062366 | Poklopac otvora za ciscenje dimnjace TKAN 80 | Č0361/S235 JR | 464.331 | 97 | 0 | 4 | 1 | kom. |  |  | Lim | 0 | 0 | 0 | 1 | 0 | 0 | 0 | 1 | 0 | 0 | 1.2032 | Dimnjača | Finalni proizvod | Odobreno | A | 5 | 5 | 81708.9825 | 1.4179 | 1
2.2.3.28.2.11.1 | K0000067 | LIM, TVL, #4, Č0361, S235JR | [5 empty] | 1 | kg | kg(Bruto) | 1 | Lim | [12 empty] | Sirovina | Odobreno | I | 22 | 22 |  |  | 1
2.2.3.28.2.11.2 | K0000123 | Farba, osnovna, crna | [5 empty] | 1 | l | mm2 | 0.119 | Farba | [12 empty] | Sirovina | Odobreno | J | 25 | 25 |  |  | 1
2.2.3.28.2.12 | D0062307 | Ceona strana dimnjace | Č0361/S235 JR | 520 | 481.725 | 0 | 4 | 1 | kom. |  |  | Lim | 0 | 0 | 1 | 1 | 0 | 0 | 0 | 0 | 0 | 0 | 4.594 | Dimnjača | Fazni proizvod | Odobreno | A | 5 | 5 | 302220.5623 | 7.8857 | 1
2.2.3.28.2.12.1 | K0000067 | LIM, TVL, #4, Č0361, S235JR | [5 empty] | 1 | kg | kg(Bruto) | 1 | Lim | [12 empty] | Sirovina | Odobreno | I | 22 | 22 |  |  | 1
2.2.3.28.2.13 | SW-20363 | Flah prirubnice manji | Č0361/S235 JR | 372 | 50 | 0 | 4 | 2 | kom |  |  | Lim | 0 | 0 | 0 | 1 | 0 | 0 | 0 | 0 |  |  | 0.55358 | Dimnjača | Fazni proizvod | Odobreno | B | 21 | 21 | 39208.4685 | 0.58553 | 2
2.2.3.28.2.13.1 | K0000067 | LIM, TVL, #4, Č0361, S235JR | [5 empty] | 1 | kg | kg(Bruto) | 1 | Lim | [12 empty] | Sirovina | Odobreno | I | 22 | 22 |  |  | 1
2.2.3.28.3 | 502277 | Saugmotor_mit_Befestigungsplatte | [5 empty] | 1 |  |  |  | SKLOP | 0 |  |  |  | 0 | 0 | 0 | 0 | 0 | 0 | 15.21 | Ostalo | Finalni proizvod | Odobreno | F | 46 | 46 | 360307.05 |  | 1
2.2.3.28.3.1 | K0000028 | Podloška 8.4 x 1.6 A DIN 125 | [5 empty] | 4 | kom | kom | 1 | Šrafovska roba | [12 empty] | Sirovina | Odobreno | G | 25 | 25 |  |  | 4
2.2.3.28.3.2 | 501446 | Motorhalterung_Gesamt-+-501446 | [5 empty] | 1 |  |  |  | SKLOP | 0 |  |  |  | 1 | 0 | 0 | 1 | 0 | 0 | 0.58 | Ostalo | Finalni proizvod | Odobreno | E | 39 | 39 | 61055.36 |  | 1
2.2.3.28.3.2.1 | K0000123 | Farba, osnovna, crna | [5 empty] | 1 | l | mm2 | 0.119 | Farba | [12 empty] | Sirovina | Odobreno | J | 25 | 25 |  |  | 1
2.2.3.28.3.2.2 | K0000126 | CO2 Žica, 1mm | [5 empty] | 1 | kg | kg | 0.03 | Materijal za zavarivanje | [12 empty] | Sirovina | Odobreno | G | 16 | 16 |  |  | 1
2.2.3.28.3.2.3 | 501427 | Motorhalterung_Teil_2-+-501427 | Č0361/S235 JR | 464.14 | 35 |  | 1 | 1 |  |  |  | Lim | 0 | 0 | 1 | 1 | 0 | 0 | 0 | 0 | 0 | 0 | 0.088252 |  | Fazni proizvod | Odobreno | D | 30 | 30 | 26493.1332 | 0.12785 | 1
2.2.3.28.3.2.3.1 | K0000758 | LIM, HVL, #1, DC01-A-M, Č0147 | [5 empty] | 1 | kg | kg(Bruto) | 1 | Lim | [12 empty] | Sirovina | Odobreno | D | 13 | 13 |  |  | 1
2.2.3.28.3.2.4 | 501426 | Motorhalterung_Teil_1-+-501426 | Č0361/S235 JR | 150 | 150 |  | 4 | 1 |  |  |  | Lim | 0 | 0 | 0 | 1 | 0 | 0 | 0 | 0 | 0 | 0 | 0.49278 |  | Fazni proizvod | Odobreno | C | 21 | 21 | 34562.2316 | 0.7083 | 1
2.2.3.28.3.2.4.1 | K0000067 | LIM, TVL, #4, Č0361, S235JR | [5 empty] | 1 | kg | kg(Bruto) | 1 | Lim | [12 empty] | Sirovina | Odobreno | I | 22 | 22 |  |  | 1
2.2.3.28.3.3 | 502276 | Rauchgasgebläse_Befestigungsplatte_Zusamme-+-502276_1 | [5 empty] | 1 |  |  |  | SKLOP | 0 |  |  |  | 1 | 0 | 0 | 1 | 0 | 0 | 1.51 | Ostalo | Finalni proizvod | Odobreno | D | 37 | 37 | 108098.51 |  | 1
2.2.3.28.3.3.1 | 502275 | Saugergrundplatte-+-502275_1 | Č0361/S235 JR | 250 | 250 |  | 4 | 1 |  |  |  | Lim | 0 | 0 | 0 | 1 | 0 | 0 | 0 | 0 | 0 | 0 | 1.4914 |  | Fazni proizvod | Odobreno | C | 22 | 22 | 100011.6607 | 1.9675 | 1
2.2.3.28.3.3.1.1 | K0000067 | LIM, TVL, #4, Č0361, S235JR | [5 empty] | 1 | kg | kg(Bruto) | 1 | Lim | [12 empty] | Sirovina | Odobreno | I | 22 | 22 |  |  | 1
2.2.3.28.3.3.2 | K0000123 | Farba, osnovna, crna | [5 empty] | 1 | l | mm2 | 0.119 | Farba | [12 empty] | Sirovina | Odobreno | J | 25 | 25 |  |  | 1
2.2.3.28.3.3.3 | K0000126 | CO2 Žica, 1mm | [5 empty] | 1 | kg | kg | 0.03 | Materijal za zavarivanje | [12 empty] | Sirovina | Odobreno | G | 16 | 16 |  |  | 1
2.2.3.28.3.3.4 | K0003297 | Vijak sa šestougaonom glavom M8 x 60 DIN 933 | 5.4 |  |  |  |  | 4 | kom | kom | 1 | Šrafovska roba | [12 empty] | Sirovina | Odobreno | A | 6 | 6 |  |  | 4
2.2.3.28.3.4 | K0000033 | Navrtka šestougaona M8 DIN 934 | 5.4 |  |  |  |  | 4 | kom | kom | 1 | Šrafovska roba | [12 empty] | Sirovina | Odobreno | C | 16 | 16 |  |  | 4
2.2.3.28.4 | S0014201 | Sklop kutije ventilatora dimnjače TKAN 100 INTEGRA |  | 0 | 0 | 0 |  | 1 | kom. |  |  | SKLOP | 0 |  |  |  | 0 | 0 | 0 | 0 | 0 | 0 | 9.79 | Ostalo | Finalni proizvod | Odobreno | B | 11 | 11 | 931172.544 |  | 1
2.2.3.28.4.1 | K0001745 | Podloska siroka M6 DIN 9021 | [5 empty] | 2 | kom | kom | 1 | Šrafovska roba | [12 empty] | Sirovina | Odobreno | A | 6 | 6 |  |  | 2
2.2.3.28.4.2 | K0000033 | Navrtka šestougaona M8 DIN 934 | 5.4 |  |  |  |  | 4 | kom | kom | 1 | Šrafovska roba | [12 empty] | Sirovina | Odobreno | C | 16 | 16 |  |  | 4
2.2.3.28.4.3 | S0014202 | Sklop štucne TKAN 100 INTEGRA |  | 0 | 0 | 0 |  | 1 | kom. |  |  | SKLOP | 0 |  |  |  | 1 | 0 | 0 | 1 | 0 | 0 | 3.456 | Ostalo | Finalni proizvod | Odobreno | A | 6 | 6 | 236789.08 |  | 1
2.2.3.28.4.3.1 | D0062573 | Gornja cev štucne | Č0361/S235 JR | 614.897 | 116.149 | 0 | 4 | 1 | kom. |  |  | Lim | 0 | 0 | 1 | 1 | 0 | 0 | 0 | 0 | 0 | 0 | 1.4082 |  | Fazni proizvod | Odobreno | A | 5 | 5 | 94751.2186 | 2.2483 | 1
2.2.3.28.4.3.1.1 | K0000067 | LIM, TVL, #4, Č0361, S235JR | [5 empty] | 1 | kg | kg(Bruto) | 1 | Lim | [12 empty] | Sirovina | Odobreno | I | 22 | 22 |  |  | 1
2.2.3.28.4.3.1.2 | K0000126 | CO2 Žica, 1mm | [5 empty] | 1 | kg | kg | 0.03 | Materijal za zavarivanje | [12 empty] | Sirovina | Odobreno | G | 16 | 16 |  |  | 1
2.2.3.28.4.3.2 | K0000123 | Farba, osnovna, crna | [5 empty] | 1 | l | mm2 | 0.119 | Farba | [12 empty] | Sirovina | Odobreno | J | 25 | 25 |  |  | 1
2.2.3.28.4.3.3 | D0062572 | Donja cev štucne | Č0361/S235 JR | 614.897 | 119.458 | 0 | 4 | 1 | kom. |  |  | Lim | 0 | 0 | 1 | 1 | 0 | 0 | 0 | 0 | 0 | 0 | 1.4631 |  | Fazni proizvod | Odobreno | A | 5 | 5 | 98287.133 | 2.3123 | 1
2.2.3.28.4.3.3.1 | K0000126 | CO2 Žica, 1mm | [5 empty] | 1 | kg | kg | 0.03 | Materijal za zavarivanje | [12 empty] | Sirovina | Odobreno | G | 16 | 16 |  |  | 1
2.2.3.28.4.3.3.2 | K0000067 | LIM, TVL, #4, Č0361, S235JR | [5 empty] | 1 | kg | kg(Bruto) | 1 | Lim | [12 empty] | Sirovina | Odobreno | I | 22 | 22 |  |  | 1
2.2.3.28.4.3.4 | D0062571 | Osnovni lim štucne | Č0361/S235 JR | 220 | 220 | 0 | 4 | 1 | kom. |  |  | Lim | 0 | 0 | 0 | 1 | 0 | 0 | 0 | 0 | 0 | 0 | 0.58493 |  | Fazni proizvod | Odobreno | A | 5 | 5 | 43750.7302 | 1.5236 | 1
2.2.3.28.4.3.4.1 | K0000067 | LIM, TVL, #4, Č0361, S235JR | [5 empty] | 1 | kg | kg(Bruto) | 1 | Lim | [12 empty] | Sirovina | Odobreno | I | 22 | 22 |  |  | 1
2.2.3.28.4.3.5 | K0000126 | CO2 Žica, 1mm | [5 empty] | 1 | kg | kg | 0.03 | Materijal za zavarivanje | [12 empty] | Sirovina | Odobreno | G | 16 | 16 |  |  | 1
2.2.3.28.4.4 | D0062470 | Izolacija gornjeg poklopca kutije ventilatora TKAN 80 | Keramicka vlakna | 220 | 220 | 3 |  | 1 | kom. |  |  | Termoizolacija | 0 | 0 | 0 | 1 | 0 | 0 | 0 | 0 | 0 | 0 | 0.054822 |  | Finalni proizvod | Odobreno | A | 4 | 4 | 43230.3729 |  | 1
2.2.3.28.4.4.1 | K0000774 | Lepenka, bezazbestna, 3mm | [5 empty] | 1 | m2 | mm2 | 1 | Termoizolacija | [12 empty] | Sirovina | Odobreno | C | 10 | 10 |  |  | 1
2.2.3.28.4.5 | K0000028 | Podloška 8.4 x 1.6 A DIN 125 | [5 empty] | 4 | kom | kom | 1 | Šrafovska roba | [12 empty] | Sirovina | Odobreno | G | 25 | 25 |  |  | 4
2.2.3.28.4.6 | K0000130 | Navrtka krilasta M6 DIN 315A | 5.4 |  |  |  |  | 2 | kom | kom | 1 | Šrafovska roba | [12 empty] | Sirovina | Odobreno | C | 11 | 11 |  |  | 2
2.2.3.28.4.7 | S0013655 | Sklop nosača lambde BioMAX PRO 30 |  | 0 | 0 | 0 |  | 1 |  |  |  |  | 0 |  |  |  | 1 |  | 0 | 1 | 0 | 0 | 0.261 | Ostalo | Finalni proizvod | Odobreno | C | 11 | 11 | 21509.821 |  | 1
2.2.3.28.4.7.1 | 503192 | Gewindebolzen M18x1.5 | Č0361/S235 JR | 30 | 21 |  |  | 1 |  |  |  | Šipka | 1 | 0 | 0 | 1 | 0 | 0 | 0 | 0 |  |  | 0.069685 |  | Finalni proizvod | Odobreno | D | 33 | 33 | 3813.3039 | 0.11682 | 1
2.2.3.28.4.7.1.1 | K0000858 | Šipka, ČTV, 30, Č0361 | [5 empty] | 1 | kg | kg(Bruto) | 1 | Šipka | [12 empty] | Sirovina | Odobreno | A | 4 | 4 |  |  | 1
2.2.3.28.4.7.2 | K0000126 | CO2 Žica, 1mm | [5 empty] | 1 | kg | kg | 0.03 | Materijal za zavarivanje | [12 empty] | Sirovina | Odobreno | G | 16 | 16 |  |  | 1
2.2.3.28.4.7.3 | D0060948 | Osnovni lim nosača lambda sonde | Č0361/S235 JR | 140 | 70 |  | 3 | 1 |  |  |  | Lim | 0 | 0 | 0 | 1 | 0 | 0 | 0 | 0 | 0 | 0 | 0.19083 |  | Fazni proizvod | Odobreno | B | 8 | 8 | 17696.5171 | 0.23138 | 1
2.2.3.28.4.7.3.1 | K0000109 | LIM, TVL, #3, Č0361, S235JR | [5 empty] | 1 | kg | kg(Bruto) | 1 | Lim | [12 empty] | Sirovina | Odobreno | H | 19 | 19 |  |  | 1
2.2.3.28.4.7.4 | K0000123 | Farba, osnovna, crna | [5 empty] | 1 | l | mm2 | 0.119 | Farba | [12 empty] | Sirovina | Odobreno | J | 25 | 25 |  |  | 1
2.2.3.28.4.8 | S0014154 | Kutija dimnjače ventilatora TKAN 80 - 100 INTEGRA |  | 0 | 0 | 0 |  | 1 | kom. |  |  | SKLOP | 0 |  |  |  | 1 | 0 | 0 | 1 | 0 | 0 | 5.956 | Ostalo | Finalni proizvod | Odobreno | B | 9 | 9 | 612240.204 |  | 1
2.2.3.28.4.8.1 | D0062473 | Bocna desna strana kutije ventilatora | Č0361/S235 JR | 326.453 | 183.884 | 0 | 2 | 1 | kom. |  |  | Lim | 0 | 0 | 1 | 1 | 0 | 0 | 0 | 0 | 0 | 0 | 0.60099 |  | Fazni proizvod | Odobreno | A | 5 | 5 | 78042.8418 | 0.94486 | 1
2.2.3.28.4.8.1.1 | K0000110 | LIM, TVL, #2, Č0361, S235JR | [5 empty] | 1 | kg | kg(Bruto) | 1 | Lim | [12 empty] | Sirovina | Odobreno | H | 19 | 19 |  |  | 1
2.2.3.28.4.8.2 | D0062466 | Zadnja čeona strana kutije ventilatora | Č0361/S235 JR | 483.455 | 277 | 0 | 4 | 1 | kom. |  |  | Lim | 0 | 0 | 0 | 1 | 0 | 0 | 0 | 0 | 0 | 0 | 2.5382 |  | Fazni proizvod | Odobreno | A | 5 | 5 | 170909.8648 | 4.2157 | 1
2.2.3.28.4.8.2.1 | K0000067 | LIM, TVL, #4, Č0361, S235JR | [5 empty] | 1 | kg | kg(Bruto) | 1 | Lim | [12 empty] | Sirovina | Odobreno | I | 22 | 22 |  |  | 1
2.2.3.28.4.8.3 | K0000126 | CO2 Žica, 1mm | [5 empty] | 1 | kg | kg | 0.03 | Materijal za zavarivanje | [12 empty] | Sirovina | Odobreno | G | 16 | 16 |  |  | 1
2.2.3.28.4.8.4 | S0014156 | Sklop bočne leve strane kutije ventilatora |  | 0 | 0 | 0 |  | 1 |  |  |  |  | 0 |  |  |  | 1 |  | 0 | 0 | 0 | 0 | 0.5 | Ostalo | Fazni proizvod | Odobreno | A | 5 | 5 | 65455.274 |  | 1
2.2.3.28.4.8.4.1 | K0000126 | CO2 Žica, 1mm | [5 empty] | 1 | kg | kg | 0.03 | Materijal za zavarivanje | [12 empty] | Sirovina | Odobreno | G | 16 | 16 |  |  | 1
2.2.3.28.4.8.4.2 | D0062471 | Bocna leva strana kutije ventilatora | Č0361/S235 JR | 320.617 | 183.704 | 0 | 2 | 1 | kom. |  |  | Lim | 0 | 0 | 1 | 1 | 0 | 0 | 0 | 0 | 0 | 0 | 0.48589 |  | Fazni proizvod | Odobreno | A | 5 | 5 | 64098.9169 | 0.92707 | 1
2.2.3.28.4.8.4.2.1 | K0000110 | LIM, TVL, #2, Č0361, S235JR | [5 empty] | 1 | kg | kg(Bruto) | 1 | Lim | [12 empty] | Sirovina | Odobreno | H | 19 | 19 |  |  | 1
2.2.3.28.4.8.4.3 | K0000253 | Vijak sa šestougaonom glavom M6 x 20 DIN 933 | 5.4 |  |  |  |  | 2 | kom | kom | 1 | Šrafovska roba | [12 empty] | Sirovina | Odobreno | C | 9 | 9 |  |  | 2
2.2.3.28.4.8.5 | K0000012 | Vijak sa šestougaonom glavom M8 x 20 DIN 933 | 5.4 |  |  |  |  | 8 | kom | kom | 1 | Šrafovska roba | 0 | 0 | 0 | 0 | 0 | [7 empty] | Sirovina | Odobreno | C | 14 | 14 |  | Weight_bruto1@K0000012.sldprt | 8
2.2.3.28.4.8.6 | D0062483 | Donja strana kutije ventilatora | Č0361/S235 JR | 594.033 | 100 | 0 | 2 | 1 | kom. |  |  | Lim | 0 | 0 | 1 | 1 | 0 | 0 | 0 | 0 | 0 | 0 | 0.89778 |  | Fazni proizvod | Odobreno | A | 4 | 4 | 116908.5301 | 0.93501 | 1
2.2.3.28.4.8.6.1 | K0000110 | LIM, TVL, #2, Č0361, S235JR | [5 empty] | 1 | kg | kg(Bruto) | 1 | Lim | [12 empty] | Sirovina | Odobreno | H | 19 | 19 |  |  | 1
2.2.3.28.4.8.7 | D0062468 | Prednja čeona strana kutije ventilatora | Č0361/S235 JR | 650.805 | 282.849 | 0 | 2 | 1 | kom. |  |  | Lim | 0 | 0 | 1 | 1 | 0 | 0 | 0 | 0 | 0 | 0 | 1.3074 |  | Fazni proizvod | Odobreno | A | 5 | 5 | 172792.4778 | 2.8974 | 1
2.2.3.28.4.8.7.1 | K0000110 | LIM, TVL, #2, Č0361, S235JR | [5 empty] | 1 | kg | kg(Bruto) | 1 | Lim | [12 empty] | Sirovina | Odobreno | H | 19 | 19 |  |  | 1
2.2.3.28.4.8.8 | K0000123 | Farba, osnovna, crna | [5 empty] | 1 | l | mm2 | 0.119 | Farba | [12 empty] | Sirovina | Odobreno | J | 25 | 25 |  |  | 1
2.2.3.28.4.9 | D0014004 | Izolacija poklopca dimnjace COMPACT 25 | Keramicka traka | 10 | 330.64 | 3 |  | 1 |  |  |  | Ostalo | 0 | 0 | 0 | 1 | 0 | 0 | 0 | 0 | 0 | 0 | 0.008531 |  | Finalni proizvod | Odobreno | B | 14 | 14 | 7782.973 |  | 1
2.2.3.28.4.9.1 | K0001368 | Teflon traka Š x D = 10 x 3 mm | [5 empty] | 1 | m | mm | 1 | Ostalo | [12 empty] | Sirovina | Odobreno | B | 6 | 6 |  |  | 1
2.2.3.28.5 | K0000033 | Navrtka šestougaona M8 DIN 934 | 5.4 |  |  |  |  | 8 | kom | kom | 1 | Šrafovska roba | [12 empty] | Sirovina | Odobreno | C | 16 | 16 |  |  | 8
2.2.3.29 | SW-20362 | Pletenica dimnjace TKAN 80 - 100 | Stakl/grafitiz pl. | 8 | 8 | 1852 |  | 1 | kom |  |  | Termoizolacija | 0 | 0 | 0 | 1 | 0 | 0 | 0 | 0 | 0 | 0 | 0.062026 | Ostalo | Finalni proizvod | Odobreno | A | 13 | 13 | 47320 |  | 1
2.2.3.29.1 | K0000835 | Pletenica, bezazbestna, 8x8 | [5 empty] | 1 | kg | kg | 1 | Termoizolacija | [12 empty] | Sirovina | Odobreno | A | 6 | 6 |  |  | 1
2.2.3.30 | D0062105 | Ceoni kanal sekundarnog vazduha | Č0361/S235 JR | 712.4 | 242.042 | 0 | 2 | 1 | kom. |  |  | Lim | 0 | 0 | 1 | 1 | 0 | 0 | 0 | 0 | 0 | 0 | 2.6453 | Ostalo | Fazni proizvod | Odobreno | A | 6 | 6 | 340377.9431 | 2.7141 | 1
2.2.3.30.1 | K0000110 | LIM, TVL, #2, Č0361, S235JR | [5 empty] | 1 | kg | kg(Bruto) | 1 | Lim | [12 empty] | Sirovina | Odobreno | H | 19 | 19 |  |  | 1
2.2.3.31 | S0014033 | Sklop II plašta TKAN 100 |  | 0 | 0 | 0 |  | 1 | kom. |  |  | SKLOP | 0 |  |  |  | 1 | 0 | 0 | 0 | 0 | 0 | 535.362 | Plašt II | Fazni proizvod | Odobreno | D | 30 | 30 | 31502691.045 |  | 1
2.2.3.31.1 | S0011502 | Telo nadogradnje II plašta TKAN 100 - C |  | 0 | 0 | 0 |  | 1 | kom. |  |  | SKLOP | 0 |  |  |  | 1 | 0 | 0 | 0 | 0 | 0 | 59.396 | Ostalo | Fazni proizvod | Odobreno | B | 12 | 12 | 3952652.478 |  | 1
2.2.3.31.1.1 | K0000260 | Muf 1/2'' x 30 mm | P 235 TR1 |  |  |  |  | 3 | kom | kom | 1 | Prikjlučak | [12 empty] | Sirovina | Odobreno | B | 9 | 9 |  |  | 3
2.2.3.31.1.2 | D0054395 | Nosač cevi termičkog osiguranja manje | Č0361/S235 JR | 82.7561 | 60.0689 | 0 | 6 | 2 | kom. |  |  | Lim | 0 | 0 | 0 | 1 | 0 | 0 | 0 | 0 | 0 | 0 | 0.11321 |  | Fazni proizvod | Odobreno | A | 9 | 9 | 6447.2214 | 0.23473 | 2
2.2.3.31.1.2.1 | K0000108 | LIM, TVL, #6, Č0361, S235JR | [5 empty] | 1 | kg | kg(Bruto) | 1 | Lim | [12 empty] | Sirovina | Odobreno | H | 19 | 19 |  |  | 1
2.2.3.31.1.3 | D0054390 | Krov tela nadogradnje II plašta TKAN 80 - C | Č0361/S235 JR | 520.107 | 130 | 0 | 4 | 1 | kom. |  |  | Lim | 0 | 0 | 1 | 1 | 0 | 0 | 0 | 0 | 0 | 0 | 1.9753 |  | Fazni proizvod | Odobreno | B | 10 | 10 | 132535.7546 | 2.1285 | 1
2.2.3.31.1.3.1 | K0000067 | LIM, TVL, #4, Č0361, S235JR | [5 empty] | 1 | kg | kg(Bruto) | 1 | Lim | [12 empty] | Sirovina | Odobreno | I | 22 | 22 |  |  | 1
2.2.3.31.1.4 | D0054423 | Cev termičkog osiguranja TKAN 100 - C | P 235 TR1 | 26.9 | 3612.4 |  | 3.2 | 1 |  |  |  | Cev | 0 | 0 | 1 | 1 | 0 | 0 | 0 | 0 | 0 | 0 | 6.774 |  | Fazni proizvod | Odobreno | A | 6 | 6 | 538404.116 | 6.7736 | 1
2.2.3.31.1.4.1 | K0000112 | Cev, ČTV, bešavna, (3/4") 26.9x3.2, Č1212 | [5 empty] | 1 | kg | kg(Bruto) | 1 | Cev | [12 empty] | Sirovina | Odobreno | D | 12 | 12 |  |  | 1
2.2.3.31.1.5 | K0000126 | CO2 Žica, 1mm | [5 empty] | 1 | kg | kg | 0.03 | Materijal za zavarivanje | [12 empty] | Sirovina | Odobreno | G | 16 | 16 |  |  | 1
2.2.3.31.1.6 | SW-3621 | Štucna 2 " x 80 mm | P 235 TR1 | 60.3 | 80 |  | 3.6 | 1 | kom |  |  | Cev | 1 | 0 | 0 | 1 | 0 | 0 | 0 | 0 |  |  | 0.40374 | Plašt II | Fazni proizvod | Izmena na proveri | C | 19 | 19 | 29783.0523 | 0.40374 | 1
2.2.3.31.1.6.1 | K0000780 | Cev, ČTV, bešavna, (2") 60.3x3.6, Č1212 | [5 empty] | 1 | kg | kg(Bruto) | 1 | Cev | [12 empty] | Sirovina | Odobreno | B | 6 | 6 |  |  | 1
2.2.3.31.1.7 | K0000002 | Muf, 1/2" x 80 mm | P 235 TR1 |  |  |  |  | 2 | kom | kom | 1 | Prikjlučak | [12 empty] | Sirovina | Odobreno | B | 17 | 17 |  |  | 2
2.2.3.31.1.8 | D0054394 | Nosač cevi termičkog osiguranja vece | Č0361/S235 JR | 200 | 159.45 | 0 | 6 | 1 | kom. |  |  | Lim | 0 | 0 | 0 | 1 | 0 | 0 | 0 | 0 | 0 | 0 | 0.60209 |  | Fazni proizvod | Odobreno | A | 9 | 9 | 29741.9382 | 1.5058 | 1
2.2.3.31.1.8.1 | K0000108 | LIM, TVL, #6, Č0361, S235JR | [5 empty] | 1 | kg | kg(Bruto) | 1 | Lim | [12 empty] | Sirovina | Odobreno | H | 19 | 19 |  |  | 1
2.2.3.31.1.9 | D0054389 | Bočna leva strana nadogradnje II plašta TKAN 80 - C | Č0361/S235 JR | 153 | 153 | 0 | 4 | 1 | kom. |  |  | Lim | 0 | 0 | 0 | 1 | 0 | 0 | 0 | 0 | 0 | 0 | 0.69815 |  | Fazni proizvod | Odobreno | A | 8 | 8 | 47506.7081 | 0.73691 | 1
2.2.3.31.1.9.1 | K0000067 | LIM, TVL, #4, Č0361, S235JR | [5 empty] | 1 | kg | kg(Bruto) | 1 | Lim | [12 empty] | Sirovina | Odobreno | I | 22 | 22 |  |  | 1
2.2.3.31.1.10 | D0051161 | Krov II plašt TKAN 100 - C | Č0361/S235 JR | 1398.58 | 1096 | 0 | 4 | 1 | kom. |  |  | Lim | 0 | 0 | 1 | 1 | 0 | 0 | 0 | 0 | 0 | 0 | 45.3204 |  | Fazni proizvod | Odobreno | A | 12 | 12 | 2923083.6298 | 48.2539 | 1
2.2.3.31.1.10.1 | K0000067 | LIM, TVL, #4, Č0361, S235JR | [5 empty] | 1 | kg | kg(Bruto) | 1 | Lim | [12 empty] | Sirovina | Odobreno | I | 22 | 22 |  |  | 1
2.2.3.31.1.11 | K0000381 | Muf, 1/2" x 105 mm | P 235 GH TC1 |  |  |  |  | 1 | kom | kom | 1 | Prikjlučak | [12 empty] | Sirovina | Odobreno | B | 7 | 7 |  |  | 1
2.2.3.31.1.12 | D0054392 | Bočna desna strana nadogradnje II plašta TKAN 80 - C | Č0361/S235 JR | 153 | 153 | 0 | 4 | 1 | kom. |  |  | Lim | 0 | 0 | 0 | 1 | 0 | 0 | 0 | 0 | 0 | 0 | 0.71753 |  | Fazni proizvod | Odobreno | A | 7 | 7 | 48386.3541 | 0.73691 | 1
2.2.3.31.1.12.1 | K0000067 | LIM, TVL, #4, Č0361, S235JR | [5 empty] | 1 | kg | kg(Bruto) | 1 | Lim | [12 empty] | Sirovina | Odobreno | I | 22 | 22 |  |  | 1
2.2.3.31.1.13 | D0054388 | Prednja i zadnja strana nadogradnje II plašta TKAN 80 - C | Č0361/S235 JR | 520 | 151.776 | 0 | 4 | 2 | kom. |  |  | Lim | 0 | 0 | 0 | 1 | 0 | 0 | 0 | 0 | 0 | 0 | 1.0373 |  | Fazni proizvod | Odobreno | A | 6 | 6 | 71590.8114 | 2.4845 | 2
2.2.3.31.1.13.1 | K0000067 | LIM, TVL, #4, Č0361, S235JR | [5 empty] | 1 | kg | kg(Bruto) | 1 | Lim | [12 empty] | Sirovina | Odobreno | I | 22 | 22 |  |  | 1
2.2.3.31.2 | D0062032 | Bočna leva strana II plašta TKAN 100 | Č0361/S235 JR | 1096 | 957.888 | 0 | 4 | 1 | kom. |  |  | Lim | 0 | 1 | 1 | 1 | 0 | 0 | 0 | 0 | 0 | 0 | 32.3503 |  | Fazni proizvod | Odobreno | A | 9 | 9 | 2090631.2414 | 33.0491 | 1
2.2.3.31.2.1 | K0000067 | LIM, TVL, #4, Č0361, S235JR | [5 empty] | 1 | kg | kg(Bruto) | 1 | Lim | [12 empty] | Sirovina | Odobreno | I | 22 | 22 |  |  | 1
2.2.3.31.3 | S0014034 | Sklop I plašt TKAN 100 |  | 0 | 0 | 0 |  | 1 | kom. |  |  | SKLOP | 0 |  |  |  | 1 | 0 | 0 | 0 | 0 | 0 | 282.83 | Plašt I | Fazni proizvod | Odobreno | C | 28 | 28 | 14535079.072 |  | 1
2.2.3.31.3.1 | S0014072 | Okvir vrata za čišćenje |  | 0 | 0 | 0 |  | 1 | kom. |  |  |  | 0 |  |  |  | 1 | 0 | 0 | 0 | 0 | 0 | 5.717 | Ostalo | Fazni proizvod | Odobreno | A | 8 | 8 | 287091.817 |  | 1
2.2.3.31.3.1.1 | K0000126 | CO2 Žica, 1mm | [5 empty] | 1 | kg | kg | 0.03 | Materijal za zavarivanje | [12 empty] | Sirovina | Odobreno | G | 16 | 16 |  |  | 1
2.2.3.31.3.1.2 | SW-20046 | Distancer veći zadnje strane | P265GH | 250 | 44.032 | 0 | 3 | 1 | kom |  |  | Lim | 0 | 0 | 1 | 1 | 0 | 0 | 0 | 0 |  |  | 0.26602 |  | Fazni proizvod | Odobreno | A | 16 | 16 | 24304.7032 | 0.2599 | 1
2.2.3.31.3.1.2.1 | K0001874 | LIM, TVL, #3, P265GH | [5 empty] | 1 | kg | kg(Bruto) | 1 | Lim | [12 empty] | Sirovina | Odobreno | A | 4 | 4 |  |  | 1
2.2.3.31.3.1.3 | D0062116 | U-profil okvira za čišćenje | Č0361/S235 JR | 538.536 | 101 | 0 | 6 | 2 | kom. |  |  | Lim | 0 | 0 | 1 | 1 | 0 | 0 | 0 | 0 | 0 | 0 | 2.5661 |  | Fazni proizvod | Odobreno | A | 7 | 7 | 116702.5705 | 2.5684 | 2
2.2.3.31.3.1.3.1 | K0000108 | LIM, TVL, #6, Č0361, S235JR | [5 empty] | 1 | kg | kg(Bruto) | 1 | Lim | [12 empty] | Sirovina | Odobreno | H | 19 | 19 |  |  | 1
2.2.3.31.3.1.4 | SW-20044 | Distancer zadnje strane manji | P265GH | 150 | 44.032 | 0 | 3 | 2 | kom |  |  | Lim | 0 | 0 | 1 | 1 | 0 | 0 | 0 | 0 |  |  | 0.15961 |  | Fazni proizvod | Odobreno | A | 16 | 16 | 14690.9865 | 0.15594 | 2
2.2.3.31.3.1.4.1 | K0001874 | LIM, TVL, #3, P265GH | [5 empty] | 1 | kg | kg(Bruto) | 1 | Lim | [12 empty] | Sirovina | Odobreno | A | 4 | 4 |  |  | 1
2.2.3.31.3.2 | SW-19872 | Ojačanje donjeg lima gornjeg okvira vrata | Č0361/S235 JR | 80 | 29 | 0 | 6 | 2 | kom |  |  | Lim | 0 | 0 | 0 | 1 | 0 | 0 | 0 | 0 |  |  | 0.10955 |  | Fazni proizvod | Odobreno | A | 19 | 19 | 5948 | 0.10955 | 2
2.2.3.31.3.2.1 | K0000108 | LIM, TVL, #6, Č0361, S235JR | [5 empty] | 1 | kg | kg(Bruto) | 1 | Lim | [12 empty] | Sirovina | Odobreno | H | 19 | 19 |  |  | 1
2.2.3.31.3.3 | D0062029 | Prednja strana I plašta | Č0361/S235 JR | 665.736 | 548 | 0 | 6 | 1 | kom. |  |  | Lim | 0 | 0 | 0 | 1 | 0 | 0 | 0 | 0 | 0 | 0 | 6.4856 |  | Fazni proizvod | Odobreno | A | 6 | 6 | 294259.806 | 17.227 | 1
2.2.3.31.3.3.1 | K0000108 | LIM, TVL, #6, Č0361, S235JR | [5 empty] | 1 | kg | kg(Bruto) | 1 | Lim | [12 empty] | Sirovina | Odobreno | H | 19 | 19 |  |  | 1
2.2.3.31.3.4 | SW-19846 | Sklop gornjeg okvira vrata |  | 0 | 0 | 0 |  | 1 | kom. |  |  |  | 0 |  |  |  | 1 | 0 | 0 | 0 | 0 | 0 | 28.171 | Ostalo | Fazni proizvod | Odobreno | A | 24 | 24 | 1267404.359 |  | 1
2.2.3.31.3.4.1 | SW-19864 | Donji lim gornjeg okvira vrata | Č0361/S235 JR | 445 | 187.5 | 0 | 6 | 1 | kom |  |  | Lim | 0 | 0 | 0 | 1 | 0 | 0 | 0 | 0 |  |  | 3.9392 |  | Fazni proizvod | Odobreno | A | 22 | 22 | 174403.1947 | 3.9399 | 1
2.2.3.31.3.4.1.1 | K0000108 | LIM, TVL, #6, Č0361, S235JR | [5 empty] | 1 | kg | kg(Bruto) | 1 | Lim | [12 empty] | Sirovina | Odobreno | H | 19 | 19 |  |  | 1
2.2.3.31.3.4.2 | K0000126 | CO2 Žica, 1mm | [5 empty] | 1 | kg | kg | 0.03 | Materijal za zavarivanje | [12 empty] | Sirovina | Odobreno | G | 16 | 16 |  |  | 1
2.2.3.31.3.4.3 | SW-19834 | U-profil gornjeg okvira | Č0361/S235 JR | 825.939 | 697 | 0 | 6 | 1 | kom |  |  | Lim | 1 | 0 | 1 | 1 | 0 | 0 | 0 | 0 |  |  | 19.7883 |  | Fazni proizvod | Odobreno | A | 23 | 23 | 896771.4585 | 27.1836 | 1
2.2.3.31.3.4.3.1 | K0000108 | LIM, TVL, #6, Č0361, S235JR | [5 empty] | 1 | kg | kg(Bruto) | 1 | Lim | [12 empty] | Sirovina | Odobreno | H | 19 | 19 |  |  | 1
2.2.3.31.3.4.4 | SW-19870 | Gornji lim gornjeg okvira vrata | Č0361/S235 JR | 472 | 201 | 0 | 6 | 1 | kom |  |  | Lim | 0 | 0 | 0 | 1 | 0 | 0 | 0 | 0 |  |  | 4.444 |  | Fazni proizvod | Odobreno | A | 20 | 20 | 196229.7056 | 4.4799 | 1
2.2.3.31.3.4.4.1 | K0000108 | LIM, TVL, #6, Č0361, S235JR | [5 empty] | 1 | kg | kg(Bruto) | 1 | Lim | [12 empty] | Sirovina | Odobreno | H | 19 | 19 |  |  | 1
2.2.3.31.3.5 | S0010595 | Čeona strana nadogradnje |  | 0 | 0 | 0 |  | 1 | kom. |  |  |  | 0 |  |  |  | 1 | 0 | 0 | 0 | 0 | 0 | 8.73 | Ostalo | Fazni proizvod | Odobreno | A | 5 | 5 | 410601.131 |  | 1
2.2.3.31.3.5.1 | K0000126 | CO2 Žica, 1mm | [5 empty] | 1 | kg | kg | 0.03 | Materijal za zavarivanje | [12 empty] | Sirovina | Odobreno | G | 16 | 16 |  |  | 1
2.2.3.31.3.5.2 | SW-6438 | Distancer bočne i prednje strane | Č0000/St00 | 14 | 30 |  |  | 2 | kom |  |  | Šipka | 0 | 0 | 0 | 1 | 0 | 0 | 0 | 0 | 0 | 0 | 0.046276 | Ostalo | Fazni proizvod | Izmena u toku | B | 22 | 22 | 2072 | 0.036345 | 2
2.2.3.31.3.5.2.1 | K0000808 | Firiket, 14x14, Č0000 | [5 empty] | 1 | kg | kg(Bruto) | 1 | Šipka | [12 empty] | Sirovina | Odobreno | B | 6 | 6 |  |  | 1
2.2.3.31.3.5.3 | D0051156 | Lim čeone strane nadogradnje TKAN 80 - C | Č0361/S235 JR | 678.937 | 550 | 0 | 6 | 1 | kom. |  |  | Lim | 1 | 0 | 0 | 1 | 0 | 0 | 0 | 0 | 0 | 0 | 8.6378 |  | Fazni proizvod | Odobreno | A | 9 | 9 | 406457.1312 | 17.6327 | 1
2.2.3.31.3.5.3.1 | K0000108 | LIM, TVL, #6, Č0361, S235JR | [5 empty] | 1 | kg | kg(Bruto) | 1 | Lim | [12 empty] | Sirovina | Odobreno | H | 19 | 19 |  |  | 1
2.2.3.31.3.6 | SW-20319 | Ojačanje bočne strane I plašta | Č0361/S235 JR | 103.865 | 70 | 0 | 5 | 2 | kom |  |  | Lim | 0 | 0 | 1 | 1 | 0 | 0 | 0 | 0 |  |  | 0.29864 |  | Fazni proizvod | Odobreno | A | 20 | 20 | 16963.0528 | 0.2861 | 2
2.2.3.31.3.6.1 | K0000107 | LIM, TVL, #5, Č0361, S235JR | [5 empty] | 1 | kg | kg(Bruto) | 1 | Lim | [12 empty] | Sirovina | Odobreno | H | 19 | 19 |  |  | 1
2.2.3.31.3.7 | SW-20317 | Cev donjeg snopa | P 235 TR1 | 60.3 | 756 |  | 3.6 | 15 | kom |  |  | Cev | 0 | 0 | 0 | 1 | 0 | 0 | 0 | 0 |  |  | 3.8153 |  | Fazni proizvod | Odobreno | A | 17 | 17 | 270612.5186 | 3.8153 | 15
2.2.3.31.3.7.1 | K0000780 | Cev, ČTV, bešavna, (2") 60.3x3.6, Č1212 | [5 empty] | 1 | kg | kg(Bruto) | 1 | Cev | [12 empty] | Sirovina | Odobreno | B | 6 | 6 |  |  | 1
2.2.3.31.3.8 | S0014041 | Donji okvir vrata |  | 0 | 0 | 0 |  | 1 | kom. |  |  |  | 0 |  |  |  | 1 | 0 | 0 | 0 | 0 | 0 | 8.596 | Ostalo | Fazni proizvod | Odobreno | A | 9 | 9 | 389102.518 |  | 1
2.2.3.31.3.8.1 | D0062036 | Donji lim okvira donjih vrata | Č0361/S235 JR | 900.536 | 116 | 0 | 6 | 1 | kom. |  |  | Lim | 1 | 0 | 1 | 1 | 0 | 0 | 0 | 0 | 0 | 0 | 3.6568 |  | Fazni proizvod | Odobreno | A | 10 | 10 | 167803.1109 | 4.9327 | 1
2.2.3.31.3.8.1.1 | K0000108 | LIM, TVL, #6, Č0361, S235JR | [5 empty] | 1 | kg | kg(Bruto) | 1 | Lim | [12 empty] | Sirovina | Odobreno | H | 19 | 19 |  |  | 1
2.2.3.31.3.8.2 | K0000126 | CO2 Žica, 1mm | [5 empty] | 1 | kg | kg | 0.03 | Materijal za zavarivanje | [12 empty] | Sirovina | Odobreno | G | 16 | 16 |  |  | 1
2.2.3.31.3.8.3 | D0062035 | Gornji lim okvira donjih vrata | Č0361/S235 JR | 900.536 | 116 | 0 | 6 | 1 | kom. |  |  | Lim | 1 | 0 | 1 | 1 | 0 | 0 | 0 | 0 | 0 | 0 | 4.9389 |  | Fazni proizvod | Odobreno | A | 7 | 7 | 221299.407 | 4.9327 | 1
2.2.3.31.3.8.3.1 | K0000108 | LIM, TVL, #6, Č0361, S235JR | [5 empty] | 1 | kg | kg(Bruto) | 1 | Lim | [12 empty] | Sirovina | Odobreno | H | 19 | 19 |  |  | 1
2.2.3.31.3.9 | SW-19848 | Poklopac nadogradnje I plašta | Č0361/S235 JR | 375 | 170 | 0 | 6 | 1 | kom |  |  | Lim | 1 | 0 | 0 | 1 | 0 | 0 | 0 | 0 |  |  | 2.9982 |  | Fazni proizvod | Odobreno | A | 22 | 22 | 133424.4978 | 3.0103 | 1
2.2.3.31.3.9.1 | K0000108 | LIM, TVL, #6, Č0361, S235JR | [5 empty] | 1 | kg | kg(Bruto) | 1 | Lim | [12 empty] | Sirovina | Odobreno | H | 19 | 19 |  |  | 1
2.2.3.31.3.10 | S0014039 | Sklop bočne leve strane I plašta |  | 0 | 0 | 0 |  | 1 | kom. |  |  | SKLOP | 0 |  |  |  | 1 | 0 | 0 | 0 | 0 | 0 | 26.544 | Ostalo | Fazni proizvod | Odobreno | A | 12 | 12 | 1189538.031 |  | 1
2.2.3.31.3.10.1 | D0062103 | Cev sekundarnog vazduha | P 235 TR1 | 21.3 | 100 | 2.8 | 2.9 | 2 | kom. |  |  | Cev | 0 | 0 | 0 | 1 | 0 | 0 | 0 | 0 | 0 | 0 | 0.13193 |  | Fazni proizvod | Odobreno | A | 6 | 6 | 11896.3317 | 0.13193 | 2
2.2.3.31.3.10.1.1 | K0000114 | Cev, ČTV, bešavna, (1/2") 21.3x2.9, Č1212 | [5 empty] | 1 | kg | kg(Bruto) | 1 | Cev | [12 empty] | Sirovina | Odobreno | G | 16 | 16 |  |  | 1
2.2.3.31.3.10.2 | SW-6446 | Graničnik bočnih strana i krova | Č0361/S235 JR | 40 | 30 | 0 | 4 | 4 | kom |  |  | Lim | 0 | 0 | 0 | 1 | 0 | 0 | 0 | 0 | 0 | 0 | 0.037776 | Ostalo | Fazni proizvod | Izmena u toku | C | 39 | 39 | 2960 | 0.037776 | 4
2.2.3.31.3.10.2.1 | K0001838 | LIM, TVL, #4, P265GH | [5 empty] | 1 | kg | kg(Bruto) | 1 | Lim | [12 empty] | Sirovina | Odobreno | A | 4 | 4 |  |  | 1
2.2.3.31.3.10.3 | D0062027 | Bočna strana I plašta | Č0361/S235 JR | 1008 | 505 | 0 | 6 | 1 | kom. |  |  | Lim | 0 | 0 | 0 | 1 | 0 | 0 | 0 | 0 | 0 | 0 | 23.5952 |  | Fazni proizvod | Odobreno | A | 8 | 8 | 1021261.8948 | 24.0369 | 1
2.2.3.31.3.10.3.1 | K0000108 | LIM, TVL, #6, Č0361, S235JR | [5 empty] | 1 | kg | kg(Bruto) | 1 | Lim | [12 empty] | Sirovina | Odobreno | H | 19 | 19 |  |  | 1
2.2.3.31.3.10.4 | D0060712 | Šipka, Ø20x61mm | Č0361/S235 JRG2 | 20 | 61 |  |  | 6 |  |  |  | Šipka | 0 | 0 | 0 | 1 | 0 | 0 | 0 | 0 | 0 | 0 | 0.151 |  | Fazni proizvod | Izmena na proveri | A | 7 | 7 | 4423.605 | 0.15074 | 6
2.2.3.31.3.10.4.1 | K0000120 | Šipka, ČTV, 20, Č0361 | [5 empty] | 1 | kg | kg(Bruto) | 1 | Šipka | [12 empty] | Sirovina | Odobreno | G | 16 | 16 |  |  | 1
2.2.3.31.3.10.5 | K0000126 | CO2 Žica, 1mm | [5 empty] | 1 | kg | kg | 0.03 | Materijal za zavarivanje | [12 empty] | Sirovina | Odobreno | G | 16 | 16 |  |  | 1
2.2.3.31.3.10.6 | SW-20319 | Ojačanje bočne strane I plašta | Č0361/S235 JR | 103.865 | 70 | 0 | 5 | 1 | kom |  |  | Lim | 0 | 0 | 1 | 1 | 0 | 0 | 0 | 0 |  |  | 0.29864 |  | Fazni proizvod | Odobreno | A | 20 | 20 | 16963.0528 | 0.2861 | 1
2.2.3.31.3.10.6.1 | K0000107 | LIM, TVL, #5, Č0361, S235JR | [5 empty] | 1 | kg | kg(Bruto) | 1 | Lim | [12 empty] | Sirovina | Odobreno | H | 19 | 19 |  |  | 1
2.2.3.31.3.10.7 | SW-6438 | Distancer bočne i prednje strane | Č0000/St00 | 14 | 30 |  |  | 2 | kom |  |  | Šipka | 0 | 0 | 0 | 1 | 0 | 0 | 0 | 0 | 0 | 0 | 0.046276 | Ostalo | Fazni proizvod | Izmena u toku | B | 22 | 22 | 2072 | 0.036345 | 2
2.2.3.31.3.10.7.1 | K0000808 | Firiket, 14x14, Č0000 | [5 empty] | 1 | kg | kg(Bruto) | 1 | Šipka | [12 empty] | Sirovina | Odobreno | B | 6 | 6 |  |  | 1
2.2.3.31.3.10.8 | S0014066 | Sklop bočnog ojačanja I plašta |  | 0 | 0 | 0 |  | 3 | kom. |  |  |  | 0 |  |  |  | 1 | 0 | 0 | 0 | 0 | 0 | 0.413 | Ostalo | Fazni proizvod | Odobreno | A | 7 | 7 | 28331.597 |  | 3
2.2.3.31.3.10.8.1 | SW-20322 | Ojačanje bočne strane sa otvorom I plašta | Č0361/S235 JR | 103.865 | 70 | 0 | 5 | 1 | kom |  |  | Lim | 0 | 0 | 1 | 1 | 0 | 0 | 0 | 0 |  |  | 0.28084 |  | Fazni proizvod | Odobreno | A | 18 | 18 | 16435.2653 | 0.2861 | 1
2.2.3.31.3.10.8.1.1 | K0000107 | LIM, TVL, #5, Č0361, S235JR | [5 empty] | 1 | kg | kg(Bruto) | 1 | Lim | [12 empty] | Sirovina | Odobreno | H | 19 | 19 |  |  | 1
2.2.3.31.3.10.8.2 | D0062103 | Cev sekundarnog vazduha | P 235 TR1 | 21.3 | 100 | 2.8 | 2.9 | 1 | kom. |  |  | Cev | 0 | 0 | 0 | 1 | 0 | 0 | 0 | 0 | 0 | 0 | 0.13193 |  | Fazni proizvod | Odobreno | A | 6 | 6 | 11896.3317 | 0.13193 | 1
2.2.3.31.3.10.8.2.1 | K0000114 | Cev, ČTV, bešavna, (1/2") 21.3x2.9, Č1212 | [5 empty] | 1 | kg | kg(Bruto) | 1 | Cev | [12 empty] | Sirovina | Odobreno | G | 16 | 16 |  |  | 1
2.2.3.31.3.10.8.3 | K0000126 | CO2 Žica, 1mm | [5 empty] | 1 | kg | kg | 0.03 | Materijal za zavarivanje | [12 empty] | Sirovina | Odobreno | G | 16 | 16 |  |  | 1
2.2.3.31.3.11 | SW-19827 | Donji deo upuštenig dela krova I plašta | Č0361/S235 JR | 249.6 | 92 | 0 | 6 | 1 | kom |  |  | Lim | 1 | 0 | 0 | 1 | 0 | 0 | 0 | 0 |  |  | 1.0814 |  | Fazni proizvod | Odobreno | A | 20 | 20 | 49802.0306 | 1.0843 | 1
2.2.3.31.3.11.1 | K0000108 | LIM, TVL, #6, Č0361, S235JR | [5 empty] | 1 | kg | kg(Bruto) | 1 | Lim | [12 empty] | Sirovina | Odobreno | H | 19 | 19 |  |  | 1
2.2.3.31.3.12 | D0051158 | Rebro ojačanje prednje strane I plašt TKAN 80 - C | Č0361/S235 JR | 694.003 | 109.469 | 0 | 6 | 2 | kom. |  |  | Lim | 0 | 0 | 0 | 1 | 0 | 0 | 0 | 0 | 0 | 0 | 2.2846 |  | Fazni proizvod | Odobreno | A | 8 | 8 | 111603.6547 | 3.5874 | 2
2.2.3.31.3.12.1 | K0000108 | LIM, TVL, #6, Č0361, S235JR | [5 empty] | 1 | kg | kg(Bruto) | 1 | Lim | [12 empty] | Sirovina | Odobreno | H | 19 | 19 |  |  | 1
2.2.3.31.3.13 | SW-20328 | Ojačanje nadogradnje zadnje strane I plašta | Č0361/S235 JR | 170 | 55 | 0 | 4 | 2 | kom |  |  | Lim | 0 | 0 | 0 | 1 | 0 | 0 | 0 | 0 |  |  | 0.20739 |  | Fazni proizvod | Odobreno | A | 20 | 20 | 15310.3147 | 0.29434 | 2
2.2.3.31.3.13.1 | K0000067 | LIM, TVL, #4, Č0361, S235JR | [5 empty] | 1 | kg | kg(Bruto) | 1 | Lim | [12 empty] | Sirovina | Odobreno | I | 22 | 22 |  |  | 1
2.2.3.31.3.14 | S0014090 | Sklop lima podnice I plašta |  | 0 | 0 | 0 |  | 1 |  |  |  |  | 0 |  |  |  | 1 |  | 0 | 0 | 0 | 0 | 29.788 | Plašt I | Fazni proizvod | Odobreno | C | 20 | 20 | 1608916.819 |  | 1
2.2.3.31.3.14.1 | D0062129 | U profil | Č0361/S235 JR | 470 | 130.005 |  | 4 | 1 |  |  |  | Lim | 0 | 0 | 1 | 1 | 0 | 0 | 0 | 0 | 0 | 0 | 1.89 |  | Fazni proizvod | Odobreno | A | 10 | 10 | 125127.02 | 1.9235 | 1
2.2.3.31.3.14.1.1 | K0000067 | LIM, TVL, #4, Č0361, S235JR | [5 empty] | 1 | kg | kg(Bruto) | 1 | Lim | [12 empty] | Sirovina | Odobreno | I | 22 | 22 |  |  | 1
2.2.3.31.3.14.2 | D0062025 | L profil | Č0361/S235 JR | 470 | 103.003 |  | 4 | 1 |  |  |  | Lim | 0 | 0 | 1 | 1 | 0 | 0 | 0 | 0 | 0 | 0 | 1.53 |  | Fazni proizvod | Odobreno | A | 9 | 9 | 102091.51 | 1.524 | 1
2.2.3.31.3.14.2.1 | K0000067 | LIM, TVL, #4, Č0361, S235JR | [5 empty] | 1 | kg | kg(Bruto) | 1 | Lim | [12 empty] | Sirovina | Odobreno | I | 22 | 22 |  |  | 1
2.2.3.31.3.14.3 | K0000126 | CO2 Žica, 1mm | [5 empty] | 1 | kg | kg | 0.03 | Materijal za zavarivanje | [12 empty] | Sirovina | Odobreno | G | 16 | 16 |  |  | 1
2.2.3.31.3.14.4 | D0062022 | Pod kotla | Č0361/S235 JR | 1233.58 | 828.577 | 0 | 5 | 1 | kom. |  |  | Lim | 0 | 0 | 1 | 1 | 0 | 0 | 0 | 0 | 0 | 0 | 26.3599 |  | Fazni proizvod | Odobreno | B | 16 | 16 | 1381698.2919 | 40.2202 | 1
2.2.3.31.3.14.4.1 | K0000107 | LIM, TVL, #5, Č0361, S235JR | [5 empty] | 1 | kg | kg(Bruto) | 1 | Lim | [12 empty] | Sirovina | Odobreno | H | 19 | 19 |  |  | 1
2.2.3.31.3.15 | SW-20318 | Ojačanje poklopca nadogradnje I plašta | Č0361/S235 JR | 300 | 59.933 | 0 | 5 | 1 | kom |  |  | Lim | 0 | 0 | 1 | 1 | 0 | 0 | 0 | 0 |  |  | 0.73439 |  | Fazni proizvod | Odobreno | A | 18 | 18 | 40948.2074 | 0.70751 | 1
2.2.3.31.3.15.1 | K0000107 | LIM, TVL, #5, Č0361, S235JR | [5 empty] | 1 | kg | kg(Bruto) | 1 | Lim | [12 empty] | Sirovina | Odobreno | H | 19 | 19 |  |  | 1
2.2.3.31.3.16 | S0014040 | Sklop zadnje strane I plašta |  | 0 | 0 | 0 |  | 1 | kom. |  |  |  | 0 |  |  |  | 1 | 0 | 0 | 0 | 0 | 0 | 21.699 | Ostalo | Fazni proizvod | Odobreno | A | 7 | 7 | 945831.791 |  | 1
2.2.3.31.3.16.1 | K0000126 | CO2 Žica, 1mm | [5 empty] | 1 | kg | kg | 0.03 | Materijal za zavarivanje | [12 empty] | Sirovina | Odobreno | G | 16 | 16 |  |  | 1
2.2.3.31.3.16.2 | D0062030 | Zadnja strana I plašta | Č0361/S235 JR | 994 | 642.654 | 0 | 6 | 1 | kom. |  |  | Lim | 0 | 0 | 0 | 1 | 0 | 0 | 0 | 0 | 0 | 0 | 21.6066 |  | Fazni proizvod | Odobreno | A | 7 | 7 | 941687.791 | 30.164 | 1
2.2.3.31.3.16.2.1 | K0000108 | LIM, TVL, #6, Č0361, S235JR | [5 empty] | 1 | kg | kg(Bruto) | 1 | Lim | [12 empty] | Sirovina | Odobreno | H | 19 | 19 |  |  | 1
2.2.3.31.3.16.3 | SW-6438 | Distancer bočne i prednje strane | Č0000/St00 | 14 | 30 |  |  | 2 | kom |  |  | Šipka | 0 | 0 | 0 | 1 | 0 | 0 | 0 | 0 | 0 | 0 | 0.046276 | Ostalo | Fazni proizvod | Izmena u toku | B | 22 | 22 | 2072 | 0.036345 | 2
2.2.3.31.3.16.3.1 | K0000808 | Firiket, 14x14, Č0000 | [5 empty] | 1 | kg | kg(Bruto) | 1 | Šipka | [12 empty] | Sirovina | Odobreno | B | 6 | 6 |  |  | 1
2.2.3.31.3.17 | SW-19847 | Bočna strana nadogradnje | Č0361/S235 JR | 386.013 | 170 | 0 | 6 | 2 | kom |  |  | Lim | 1 | 0 | 1 | 1 | 0 | 0 | 0 | 0 |  |  | 3.0867 |  | Fazni proizvod | Odobreno | A | 23 | 23 | 137298.6739 | 3.0987 | 2
2.2.3.31.3.17.1 | K0000108 | LIM, TVL, #6, Č0361, S235JR | [5 empty] | 1 | kg | kg(Bruto) | 1 | Lim | [12 empty] | Sirovina | Odobreno | H | 19 | 19 |  |  | 1
2.2.3.31.3.18 | D0051177 | Gornje ojačanje omotača II plašta TKAN 100 - C | Č0361/S235 JR | 340 | 122.462 |  | 6 | 1 |  |  |  | Lim | 0 | 0 | 0 | 1 | 0 | 0 | 0 | 0 | 0 | 0 | 1.24 |  | Fazni proizvod | Odobreno | A | 5 | 5 | 60351.97 | 1.9661 | 1
2.2.3.31.3.19 | S0014038 | Sklop bočne desne strane I plašta |  | 0 | 0 | 0 |  | 1 | kom. |  |  | SKLOP | 0 |  |  |  | 1 | 0 | 0 | 0 | 0 | 0 | 26.544 | Ostalo | Fazni proizvod | Odobreno | A | 12 | 12 | 1189538.031 |  | 1
2.2.3.31.3.19.1 | D0062103 | Cev sekundarnog vazduha | P 235 TR1 | 21.3 | 100 | 2.8 | 2.9 | 2 | kom. |  |  | Cev | 0 | 0 | 0 | 1 | 0 | 0 | 0 | 0 | 0 | 0 | 0.13193 |  | Fazni proizvod | Odobreno | A | 6 | 6 | 11896.3317 | 0.13193 | 2
2.2.3.31.3.19.1.1 | K0000114 | Cev, ČTV, bešavna, (1/2") 21.3x2.9, Č1212 | [5 empty] | 1 | kg | kg(Bruto) | 1 | Cev | [12 empty] | Sirovina | Odobreno | G | 16 | 16 |  |  | 1
2.2.3.31.3.19.2 | SW-6438 | Distancer bočne i prednje strane | Č0000/St00 | 14 | 30 |  |  | 2 | kom |  |  | Šipka | 0 | 0 | 0 | 1 | 0 | 0 | 0 | 0 | 0 | 0 | 0.046276 | Ostalo | Fazni proizvod | Izmena u toku | B | 22 | 22 | 2072 | 0.036345 | 2
2.2.3.31.3.19.2.1 | K0000808 | Firiket, 14x14, Č0000 | [5 empty] | 1 | kg | kg(Bruto) | 1 | Šipka | [12 empty] | Sirovina | Odobreno | B | 6 | 6 |  |  | 1
2.2.3.31.3.19.3 | D0062027 | Bočna strana I plašta | Č0361/S235 JR | 1008 | 505 | 0 | 6 | 1 | kom. |  |  | Lim | 0 | 0 | 0 | 1 | 0 | 0 | 0 | 0 | 0 | 0 | 23.5952 |  | Fazni proizvod | Odobreno | A | 8 | 8 | 1021261.8948 | 24.0369 | 1
2.2.3.31.3.19.3.1 | K0000108 | LIM, TVL, #6, Č0361, S235JR | [5 empty] | 1 | kg | kg(Bruto) | 1 | Lim | [12 empty] | Sirovina | Odobreno | H | 19 | 19 |  |  | 1
2.2.3.31.3.19.4 | S0014066 | Sklop bočnog ojačanja I plašta |  | 0 | 0 | 0 |  | 3 | kom. |  |  |  | 0 |  |  |  | 1 | 0 | 0 | 0 | 0 | 0 | 0.413 | Ostalo | Fazni proizvod | Odobreno | A | 7 | 7 | 28331.597 |  | 3
2.2.3.31.3.19.4.1 | SW-20322 | Ojačanje bočne strane sa otvorom I plašta | Č0361/S235 JR | 103.865 | 70 | 0 | 5 | 1 | kom |  |  | Lim | 0 | 0 | 1 | 1 | 0 | 0 | 0 | 0 |  |  | 0.28084 |  | Fazni proizvod | Odobreno | A | 18 | 18 | 16435.2653 | 0.2861 | 1
2.2.3.31.3.19.4.1.1 | K0000107 | LIM, TVL, #5, Č0361, S235JR | [5 empty] | 1 | kg | kg(Bruto) | 1 | Lim | [12 empty] | Sirovina | Odobreno | H | 19 | 19 |  |  | 1
2.2.3.31.3.19.4.2 | D0062103 | Cev sekundarnog vazduha | P 235 TR1 | 21.3 | 100 | 2.8 | 2.9 | 1 | kom. |  |  | Cev | 0 | 0 | 0 | 1 | 0 | 0 | 0 | 0 | 0 | 0 | 0.13193 |  | Fazni proizvod | Odobreno | A | 6 | 6 | 11896.3317 | 0.13193 | 1
2.2.3.31.3.19.4.2.1 | K0000114 | Cev, ČTV, bešavna, (1/2") 21.3x2.9, Č1212 | [5 empty] | 1 | kg | kg(Bruto) | 1 | Cev | [12 empty] | Sirovina | Odobreno | G | 16 | 16 |  |  | 1
2.2.3.31.3.19.4.3 | K0000126 | CO2 Žica, 1mm | [5 empty] | 1 | kg | kg | 0.03 | Materijal za zavarivanje | [12 empty] | Sirovina | Odobreno | G | 16 | 16 |  |  | 1
2.2.3.31.3.19.5 | D0060712 | Šipka, Ø20x61mm | Č0361/S235 JRG2 | 20 | 61 |  |  | 6 |  |  |  | Šipka | 0 | 0 | 0 | 1 | 0 | 0 | 0 | 0 | 0 | 0 | 0.151 |  | Fazni proizvod | Izmena na proveri | A | 7 | 7 | 4423.605 | 0.15074 | 6
2.2.3.31.3.19.5.1 | K0000120 | Šipka, ČTV, 20, Č0361 | [5 empty] | 1 | kg | kg(Bruto) | 1 | Šipka | [12 empty] | Sirovina | Odobreno | G | 16 | 16 |  |  | 1
2.2.3.31.3.19.6 | K0000126 | CO2 Žica, 1mm | [5 empty] | 1 | kg | kg | 0.03 | Materijal za zavarivanje | [12 empty] | Sirovina | Odobreno | G | 16 | 16 |  |  | 1
2.2.3.31.3.19.7 | SW-20319 | Ojačanje bočne strane I plašta | Č0361/S235 JR | 103.865 | 70 | 0 | 5 | 1 | kom |  |  | Lim | 0 | 0 | 1 | 1 | 0 | 0 | 0 | 0 |  |  | 0.29864 |  | Fazni proizvod | Odobreno | A | 20 | 20 | 16963.0528 | 0.2861 | 1
2.2.3.31.3.19.7.1 | K0000107 | LIM, TVL, #5, Č0361, S235JR | [5 empty] | 1 | kg | kg(Bruto) | 1 | Lim | [12 empty] | Sirovina | Odobreno | H | 19 | 19 |  |  | 1
2.2.3.31.3.19.8 | SW-6446 | Graničnik bočnih strana i krova | Č0361/S235 JR | 40 | 30 | 0 | 4 | 4 | kom |  |  | Lim | 0 | 0 | 0 | 1 | 0 | 0 | 0 | 0 | 0 | 0 | 0.037776 | Ostalo | Fazni proizvod | Izmena u toku | C | 39 | 39 | 2960 | 0.037776 | 4
2.2.3.31.3.19.8.1 | K0001838 | LIM, TVL, #4, P265GH | [5 empty] | 1 | kg | kg(Bruto) | 1 | Lim | [12 empty] | Sirovina | Odobreno | A | 4 | 4 |  |  | 1
2.2.3.31.3.20 | SW-19823 | Sklop krova I plašta |  | 0 | 0 | 0 |  | 1 | kom. |  |  | SKLOP | 0 |  |  |  | 1 | 0 | 0 | 0 | 0 | 0 | 30.641 | Ostalo | Fazni proizvod | Odobreno | A | 25 | 25 | 1323004.556 |  | 1
2.2.3.31.3.20.1 | SW-6438 | Distancer bočne i prednje strane | Č0000/St00 | 14 | 30 |  |  | 3 | kom |  |  | Šipka | 0 | 0 | 0 | 1 | 0 | 0 | 0 | 0 | 0 | 0 | 0.046276 | Ostalo | Fazni proizvod | Izmena u toku | B | 22 | 22 | 2072 | 0.036345 | 3
2.2.3.31.3.20.1.1 | K0000808 | Firiket, 14x14, Č0000 | [5 empty] | 1 | kg | kg(Bruto) | 1 | Šipka | [12 empty] | Sirovina | Odobreno | B | 6 | 6 |  |  | 1
2.2.3.31.3.20.2 | SW-19756 | Krov I plašta | Č0361/S235 JR | 1008 | 725.882 | 0 | 6 | 1 | kom |  |  | Lim | 0 | 0 | 1 | 1 | 0 | 0 | 0 | 0 |  |  | 30.237 |  | Fazni proizvod | Odobreno | A | 25 | 25 | 1303510.5148 | 34.5504 | 1
2.2.3.31.3.20.2.1 | K0000108 | LIM, TVL, #6, Č0361, S235JR | [5 empty] | 1 | kg | kg(Bruto) | 1 | Lim | [12 empty] | Sirovina | Odobreno | H | 19 | 19 |  |  | 1
2.2.3.31.3.20.3 | K0000126 | CO2 Žica, 1mm | [5 empty] | 1 | kg | kg | 0.03 | Materijal za zavarivanje | [12 empty] | Sirovina | Odobreno | G | 16 | 16 |  |  | 1
2.2.3.31.3.20.4 | SW-19822 | Flah krova | Č0361/S235 JR | 280 | 35.812 | 0 | 6 | 1 | kom |  |  | Lim | 0 | 0 | 0 | 1 | 0 | 0 | 0 | 0 |  |  | 0.31975 |  | Fazni proizvod | Odobreno | A | 23 | 23 | 16975.4383 | 0.47349 | 1
2.2.3.31.3.20.4.1 | K0000108 | LIM, TVL, #6, Č0361, S235JR | [5 empty] | 1 | kg | kg(Bruto) | 1 | Lim | [12 empty] | Sirovina | Odobreno | H | 19 | 19 |  |  | 1
2.2.3.31.3.21 | D0051157 | Nosač gornjeg i donjeg snopa cevi TKAN 80 - C | Č0361/S235 JR | 550.771 | 214.135 | 0 | 6 | 6 | kom. |  |  | Lim | 0 | 0 | 0 | 1 | 0 | 0 | 0 | 0 | 0 | 0 | 2.2516 |  | Fazni proizvod | Odobreno | A | 8 | 8 | 107730.6953 | 5.5691 | 6
2.2.3.31.3.21.1 | K0000108 | LIM, TVL, #6, Č0361, S235JR | [5 empty] | 1 | kg | kg(Bruto) | 1 | Lim | [12 empty] | Sirovina | Odobreno | H | 19 | 19 |  |  | 1
2.2.3.31.3.22 | K0000126 | CO2 Žica, 1mm | [5 empty] | 1 | kg | kg | 0.03 | Materijal za zavarivanje | [12 empty] | Sirovina | Odobreno | G | 16 | 16 |  |  | 1
2.2.3.31.3.23 | SW-20326 | Ojačanje zadnje strane I plašta | Č0361/S235 JR | 99.865 | 70 | 0 | 5 | 4 | kom |  |  | Lim | 0 | 0 | 1 | 1 | 0 | 0 | 0 | 0 |  |  | 0.28763 |  | Fazni proizvod | Odobreno | A | 18 | 18 | 16363.0528 | 0.27508 | 4
2.2.3.31.3.23.1 | K0000107 | LIM, TVL, #5, Č0361, S235JR | [5 empty] | 1 | kg | kg(Bruto) | 1 | Lim | [12 empty] | Sirovina | Odobreno | H | 19 | 19 |  |  | 1
2.2.3.31.4 | SW-20623 | Nosač kotla | Č0361/S235 JR | 180 | 160 | 0 | 4 | 2 | kom |  |  | Lim | 0 | 0 | 0 | 1 | 0 | 0 | 0 | 0 |  |  | 0.64152 |  | Fazni proizvod | Odobreno | A | 17 | 17 | 44270.6407 | 0.90662 | 2
2.2.3.31.4.1 | K0000067 | LIM, TVL, #4, Č0361, S235JR | [5 empty] | 1 | kg | kg(Bruto) | 1 | Lim | [12 empty] | Sirovina | Odobreno | I | 22 | 22 |  |  | 1
2.2.3.31.5 | K0000260 | Muf 1/2'' x 30 mm | P 235 TR1 |  |  |  |  | 1 | kom | kom | 1 | Prikjlučak | [12 empty] | Sirovina | Odobreno | B | 9 | 9 |  |  | 1
2.2.3.31.6 | K0000126 | CO2 Žica, 1mm | [5 empty] | 1 | kg | kg | 0.03 | Materijal za zavarivanje | [12 empty] | Sirovina | Odobreno | G | 16 | 16 |  |  | 1
2.2.3.31.7 | D0051265 | Rebro ojačanje prednje strane TKAN 80 - C | Č0361/S235 JR | 102 | 40 |  | 4 | 6 |  |  |  | Lim | 0 | 0 | 0 | 1 | 0 | 0 | 0 | 0 | 0 | 0 | 0.12 |  | Fazni proizvod | Odobreno | A | 6 | 6 | 8515.77 | 0.12844 | 6
2.2.3.31.7.1 | K0000067 | LIM, TVL, #4, Č0361, S235JR | [5 empty] | 1 | kg | kg(Bruto) | 1 | Lim | [12 empty] | Sirovina | Odobreno | I | 22 | 22 |  |  | 1
2.2.3.31.8 | D0062034 | Zadnja strana II plašta TKAN 80 | Č0361/S235 JR | 1435.86 | 690 | 0 | 4 | 1 | kom. |  |  | Lim | 0 | 1 | 0 | 1 | 0 | 0 | 0 | 0 | 0 | 0 | 26.012 |  | Fazni proizvod | Odobreno | A | 8 | 8 | 1690106.3703 | 31.1886 | 1
2.2.3.31.8.1 | K0000067 | LIM, TVL, #4, Č0361, S235JR | [5 empty] | 1 | kg | kg(Bruto) | 1 | Lim | [12 empty] | Sirovina | Odobreno | I | 22 | 22 |  |  | 1
2.2.3.31.9 | D0062031 | Bočna desna strana II plašta TKAN 100 | Č0361/S235 JR | 1096 | 957.888 | 0 | 4 | 1 | kom. |  |  | Lim | 0 | 1 | 1 | 1 | 0 | 0 | 0 | 0 | 0 | 0 | 32.3502 |  | Fazni proizvod | Odobreno | A | 9 | 9 | 2090627.2222 | 33.0491 | 1
2.2.3.31.9.1 | K0000067 | LIM, TVL, #4, Č0361, S235JR | [5 empty] | 1 | kg | kg(Bruto) | 1 | Lim | [12 empty] | Sirovina | Odobreno | I | 22 | 22 |  |  | 1
2.2.3.31.10 | K0000381 | Muf, 1/2" x 105 mm | P 235 GH TC1 |  |  |  |  | 1 | kom | kom | 1 | Prikjlučak | [12 empty] | Sirovina | Odobreno | B | 7 | 7 |  |  | 1
2.2.3.31.11 | K0000078 | Muf, 1/2"x60mm | P 235 TR1 |  |  |  |  | 1 | kom | kom | 1 | Prikjlučak | [12 empty] | Sirovina | Odobreno | F | 18 | 18 |  |  | 1
2.2.3.31.12 | D0051264 | Rebro ojačanje omotača II plašta | Č0361/S235 JR | 154.112 | 74.3518 |  | 4 | 4 |  |  |  | Lim | 0 | 0 | 0 | 1 | 0 | 0 | 0 | 0 | 0 | 0 | 0.22 |  | Fazni proizvod | Odobreno | A | 8 | 8 | 15917.89 | 0.36071 | 4
2.2.3.31.12.1 | K0000067 | LIM, TVL, #4, Č0361, S235JR | [5 empty] | 1 | kg | kg(Bruto) | 1 | Lim | [12 empty] | Sirovina | Odobreno | I | 22 | 22 |  |  | 1
2.2.3.31.13 | D0062033 | Prednja strana II plašta TKAN 80 | Č0361/S235 JR | 1435.86 | 690 | 0 | 4 | 1 | kom. |  |  | Lim | 0 | 1 | 0 | 1 | 0 | 0 | 0 | 0 | 0 | 0 | 14.8322 |  | Fazni proizvod | Odobreno | A | 10 | 10 | 973201.3485 | 31.1886 | 1
2.2.3.31.13.1 | K0000067 | LIM, TVL, #4, Č0361, S235JR | [5 empty] | 1 | kg | kg(Bruto) | 1 | Lim | [12 empty] | Sirovina | Odobreno | I | 22 | 22 |  |  | 1
2.2.3.31.14 | SW-20330 | Cev | P 235 TR1 | 60.3 | 977 |  | 3.6 | 15 | kom |  |  | Cev | 0 | 0 | 0 | 1 | 0 | 0 | 0 | 0 |  |  | 4.9307 |  | Fazni proizvod | Odobreno | A | 16 | 16 | 349345.2287 | 4.9306 | 15
2.2.3.31.14.1 | K0000780 | Cev, ČTV, bešavna, (2") 60.3x3.6, Č1212 | [5 empty] | 1 | kg | kg(Bruto) | 1 | Cev | [12 empty] | Sirovina | Odobreno | B | 6 | 6 |  |  | 1
2.2.3.31.15 | D0062020 | U profil poda kotla | Č0361/S235 JR | 1143 | 130.005 |  | 4 | 2 |  |  |  | Lim | 0 | 0 | 1 | 1 | 0 | 0 | 0 | 0 | 0 | 0 | 4.59 |  | Fazni proizvod | Odobreno | A | 7 | 7 | 301837.59 | 4.6778 | 2
2.2.3.31.15.1 | K0000067 | LIM, TVL, #4, Č0361, S235JR | [5 empty] | 1 | kg | kg(Bruto) | 1 | Lim | [12 empty] | Sirovina | Odobreno | I | 22 | 22 |  |  | 1
2.2.3.31.16 | D0003348 | Štucna 2 " x 100 mm | P 235 TR1 | 60.3 | 100 |  | 3.2 | 2 | kom |  |  | Cev | 1 | 0 | 0 | 1 | 0 | 0 | 0 | 0 |  |  | 0.45103 | Plašt II | Fazni proizvod | Odobreno | A | 10 | 10 | 36912.7802 | 0.45176 | 2
2.2.3.31.16.1 | K0000780 | Cev, ČTV, bešavna, (2") 60.3x3.6, Č1212 | [5 empty] | 1 | kg | kg(Bruto) | 1 | Cev | [12 empty] | Sirovina | Odobreno | B | 6 | 6 |  |  | 1
2.2.3.31.17 | K0000356 | Muf, 3/4"x100mm | P 235 TR1 |  |  |  |  | 1 | kom | kom | 1 | Prikjlučak | [12 empty] | Sirovina | Odobreno | A | 7 | 7 |  |  | 1
2.2.3.32 | S0014976 | Sklop okvira dimnjače sa vijcima |  | 0 | 0 | 0 |  | 1 |  |  |  |  | 0 |  |  |  | 1 |  | 0 | 0 | 0 | 0 | 6.038 | Ostalo | Fazni proizvod | Odobreno | B | 8 | 8 | 408048.47 |  | 1
2.2.3.32.1 | K0000126 | CO2 Žica, 1mm | [5 empty] | 1 | kg | kg | 0.03 | Materijal za zavarivanje | [12 empty] | Sirovina | Odobreno | G | 16 | 16 |  |  | 1
2.2.3.32.2 | SW-20345 | Sklop okvira dimnjace |  | 0 | 0 | 0 |  | 1 | kom. |  |  |  | 0 |  |  |  | 1 | 0 | 0 | 0 | 0 | 0 | 5.784 | Ostalo | Fazni proizvod | Odobreno | B | 24 | 24 | 389775.42 |  | 1
2.2.3.32.2.1 | SW-20349 | Flah prirubnice veci | Č0361/S235 JR | 622 | 96.969 | 0 | 4 | 2 | kom |  |  | Lim | 0 | 0 | 1 | 1 | 0 | 0 | 0 | 0 | 0 | 0 | 1.7475 | Dimnjača | Fazni proizvod | Odobreno | B | 17 | 17 | 117804.8432 | 1.8987 | 2
2.2.3.32.2.1.1 | K0000067 | LIM, TVL, #4, Č0361, S235JR | [5 empty] | 1 | kg | kg(Bruto) | 1 | Lim | [12 empty] | Sirovina | Odobreno | I | 22 | 22 |  |  | 1
2.2.3.32.2.2 | SW-20347 | Flah prirubnice manji | Č0361/S235 JR | 402 | 96.969 | 0 | 4 | 2 | kom |  |  | Lim | 0 | 0 | 1 | 1 | 0 | 0 | 0 | 0 | 0 | 0 | 1.1443 | Dimnjača | Fazni proizvod | Odobreno | B | 20 | 20 | 77082.8668 | 1.2271 | 2
2.2.3.32.2.2.1 | K0000067 | LIM, TVL, #4, Č0361, S235JR | [5 empty] | 1 | kg | kg(Bruto) | 1 | Lim | [12 empty] | Sirovina | Odobreno | I | 22 | 22 |  |  | 1
2.2.3.32.2.3 | K0000126 | CO2 Žica, 1mm | [5 empty] | 1 | kg | kg | 0.03 | Materijal za zavarivanje | [12 empty] | Sirovina | Odobreno | G | 16 | 16 |  |  | 1
2.2.3.32.3 | K0000013 | Vijak sa šestougaonom glavom M8 x 25 DIN 933 | 5.4 |  |  |  |  | 16 | kom | kom | 1 | Šrafovska roba | 0 | 0 | 0 | 0 | 0 | [7 empty] | Sirovina | Odobreno | C | 14 | 14 |  | Weight_bruto1@K0000013.sldprt | 16
2.2.3.33 | K0000126 | CO2 Žica, 1mm | [5 empty] | 1 | kg | kg | 0.03 | Materijal za zavarivanje | [12 empty] | Sirovina | Odobreno | G | 16 | 16 |  |  | 1
2.2.3.34 | K0000123 | Farba, osnovna, crna | [5 empty] | 1 | l | mm2 | 0.119 | Farba | [12 empty] | Sirovina | Odobreno | J | 25 | 25 |  |  | 1
2.2.3.35 | SW-9081 | Sklop obarajućeg vijka |  | 0 | 0 | 0 |  | 2 | kom. |  |  | SKLOP | 0 |  |  |  | 0 | 0 | 0 | 0 | 0 | 0 | 1.707 | Ostalo | Fazni proizvod | Izmena na proveri | A | 58 | 58 | 63505.168 |  | 2
2.2.3.35.1 | K0000326 | Zeger DIN 471 - 20 x 1,2 | [5 empty] | 1 | kom | kom | 1 | Šrafovska roba | [12 empty] | Sirovina | Odobreno | B | 9 | 9 |  |  | 1
2.2.3.35.2 | SW-9094 | Ručica šarke obarajuceg vijka TKAN 60 | Č0361/S235 JRG2 | 12 | 120 |  |  | 1 | kom |  |  | Šipka | 1 | 0 | 0 | 1 | 0 | 0 | 0 | 0 | 0 | 0 | 0.099806 |  | Finalni proizvod | Izmena u toku | A | 26 | 26 | 4643.9629 | 0.10681 | 1
2.2.3.35.2.1 | K0000176 | Šipka, ČTV, 12, Č0000 | [5 empty] | 1 | kg | kg(Bruto) | 1 | Šipka | [12 empty] | Sirovina | Odobreno | G | 16 | 16 |  |  | 1
2.2.3.35.3 | SW-7494 | Podloška obarajuceg vijka TKAN 60 | Č0361/S235 JR | 38 | 38 | 0 | 5 | 1 | kom |  |  | Lim | 1 | 0 | 0 | 1 | 0 | 0 | 0 | 0 | 0 | 0 | 0.034715 |  | Finalni proizvod | Izmena na proveri | B | 19 | 19 | 2590.9162 | 0.056821 | 1
2.2.3.35.3.1 | K0000107 | LIM, TVL, #5, Č0361, S235JR | [5 empty] | 1 | kg | kg(Bruto) | 1 | Lim | [12 empty] | Sirovina | Odobreno | H | 19 | 19 |  |  | 1
2.2.3.35.4 | SW-7492 | Osovina gornje šarke TKAN 60 | Č0361/S235 JRG2 | 30 | 79 |  |  | 1 | kom |  |  | Šipka | 1 | 0 | 0 | 1 | 0 | 0 | 0 | 0 | 0 | 0 | 0.22582 |  | Finalni proizvod | Izmena u toku | B | 23 | 23 | 6720.8395 | 0.43948 | 1
2.2.3.35.4.1 | K0000799 | Šipka, ČTV, 32, Č0361 | [5 empty] | 1 | kg | kg(Bruto) | 1 | Šipka | [12 empty] | Sirovina | Odobreno | B | 5 | 5 |  |  | 1
2.2.3.35.5 | SW-9093 | Navrtka šarke obarajuceg vijka TKAN 60 | Č0361/S235 JRG2 | 40 | 45 |  |  | 1 | kom |  |  | Šipka | 1 | 0 | 0 | 1 | 0 | 0 | 0 | 0 | 0 | 0 | 0.31525 |  | Finalni proizvod | Izmena na proveri | A | 28 | 28 | 9008.8401 | 0.44504 | 1
2.2.3.35.5.1 | K0000812 | Šipka, ČTV, 40, Č0361 | [5 empty] | 1 | kg | kg(Bruto) | 1 | Šipka | [12 empty] | Sirovina | Odobreno | B | 6 | 6 |  |  | 1
2.2.3.35.6 | SW-7490 | Obarajući vijak sarke TKAN 60 |  | 0 | 0 | 0 |  | 1 | kom. |  |  | SKLOP | 0 |  |  |  | 1 | 0 | 0 | 0 | 0 | 0 | 0.577 | Ostalo | Finalni proizvod | Izmena u toku | B | 24 | 24 | 17081.932 |  | 1
2.2.3.35.6.1 | K0000126 | CO2 Žica, 1mm | [5 empty] | 1 | kg | kg | 0.03 | Materijal za zavarivanje | [12 empty] | Sirovina | Odobreno | G | 16 | 16 |  |  | 1
2.2.3.35.6.2 | SW-7489 | Čaura | Č0361/S235 JRG2 | 40 | 46 |  |  | 1 | kom |  |  | Šipka | 1 | 0 | 0 | 1 | 0 | 0 | 0 | 0 |  |  | 0.33119 |  | Fazni proizvod | Izmena u toku | B | 22 | 22 | 10267.9736 | 0.45493 | 1
2.2.3.35.6.2.1 | K0000812 | Šipka, ČTV, 40, Č0361 | [5 empty] | 1 | kg | kg(Bruto) | 1 | Šipka | [12 empty] | Sirovina | Odobreno | B | 6 | 6 |  |  | 1
2.2.3.35.6.3 | SW-7488 | Navojna šipka M20 x 100 | Č0361/S235 JRG2 | 20 | 100 |  |  | 1 | kom |  |  | Navojna šipka | 0 | 0 | 0 | 1 | 0 | 0 | 0 | 0 | 0 | 0 | 0.24626 |  | Fazni proizvod | Izmena u toku | B | 26 | 26 | 6813.9582 | 0.24724 | 1
2.2.3.35.6.3.1 | K0000810 | Navojna šipka, ČTV, M20, Č0361 | [5 empty] | 1 | kg | kg(Bruto) | 1 | Šipka | [12 empty] | Sirovina | Odobreno | B | 5 | 5 |  |  | 1
2.2.3.35.7 | K0000357 | Kuglica F40 sa unutrasnjim navojem M10 | Plastika | 40 | 38 | 0 |  | 1 | kom | kom | 1 | Ostalo | 0 |  |  |  | 0 | 0 | 0 | 0 |  |  | 0.033 |  | Sirovina | Odobreno | A | 16 | 16 | 5650.08 |  | 1
2.2.3.35.8 | SW-5752 | U profil šarke za bravljenje-manji | Č0361/S235 JR | 148.98 | 50 | 0 | 8 | 1 | kom |  |  | Lim | 1 | 0 | 1 | 1 | 0 | 0 | 0 | 0 |  |  | 0.42164 | Ostalo | Fazni proizvod | Izmena u toku | B | 19 | 19 | 17339.9678 | 0.46899 | 1
2.2.3.35.8.1 | K0000234 | LIM, TVL, #8, Č0361, S235JR | [5 empty] | 1 | kg | kg(Bruto) | 1 | Lim | [12 empty] | Sirovina | Odobreno | D | 14 | 14 |  |  | 1
2.2.4 | K0000486 | Vijak sa cilindričnom glavom sa urezom M4 x 16 DIN85 | [5 empty] | 4 | kom | kom | 1 | Šrafovska roba | [12 empty] | Sirovina | Odobreno | A | 6 | 6 |  |  | 4
2.2.5 | D0055531 | Prednja gornja lajsna oplate TKAN 80 - C | DC01 / Č0147 | 874.194 | 368.938 |  | 1 | 1 |  |  |  | Lim | 0 | 0 | 1 | 1 | 1 | 0 | 1 | 0 | 0 | 0 | 2.18 |  | Finalni proizvod | Odobreno | B | 10 | 10 | 557560.02 | 2.5383 | 1
2.2.5.1 | K0000758 | LIM, HVL, #1, DC01-A-M, Č0147 | [5 empty] | 1 | kg | kg(Bruto) | 1 | Lim | [12 empty] | Sirovina | Odobreno | D | 13 | 13 |  |  | 1
2.2.5.2 | K0000127 | CO2 Žica, 0.8mm | [5 empty] | 1 | kg | kg | 0.03 | Materijal za zavarivanje | [12 empty] | Sirovina | Odobreno | F | 16 | 16 |  |  | 1
2.2.5.3 | K0000999 | Prah, običan, sjaj, crvena, RAL3020 | [5 empty] | 1 | kg | mm2 | 0.254 | Prah | [12 empty] | Sirovina | Odobreno | C | 12 | 12 |  |  | 1
2.2.6 | K0000028 | Podloška 8.4 x 1.6 A DIN 125 | [5 empty] | 4 | kom | kom | 1 | Šrafovska roba | [12 empty] | Sirovina | Odobreno | G | 25 | 25 |  |  | 4
2.2.7 | K0000485 | Vijak sa cilindričnom glavom sa urezom M4 x 30 DIN85 | [5 empty] | 4 | kom | kom | 1 | Šrafovska roba | [12 empty] | Sirovina | Odobreno | A | 6 | 6 |  |  | 4
2.2.8 | K0000853 | Guma na prirubnici ventilatora | Guma |  |  |  |  | 1 | kom | kom | 1 | Plastika/Guma | [12 empty] | Sirovina | Odobreno | A | 5 | 5 |  |  | 1
2.2.9 | S0010873 | Pepeljara TKAN 2017 |  | 0 | 0 | 0 |  | 1 |  |  |  |  | 0 |  |  |  | 1 |  | 1 | 0 | 0 | 0 | 14.09 | Ostalo | Finalni proizvod | Izmena na proveri | C | 28 | 28 | 2923954.633 |  | 1
2.2.9.1 | K0000429 | Bravica kutije za pepeo | Material <not specified> |  |  |  |  | 2 | kom | kom | 1 | Ostalo | [12 empty] | Sirovina | Odobreno | A | 10 | 10 |  |  | 2
2.2.9.2 | K0000127 | CO2 Žica, 0.8mm | [5 empty] | 1 | kg | kg | 0.03 | Materijal za zavarivanje | [12 empty] | Sirovina | Odobreno | F | 16 | 16 |  |  | 1
2.2.9.3 | K0000447 | Podloška M3 - 3.2 x 0.5 - A DIN 125 | [5 empty] | 4 | kom | kom | 1 | Šrafovska roba | [12 empty] | Sirovina | Odobreno | A | 7 | 7 |  |  | 4
2.2.9.4 | K0000999 | Prah, običan, sjaj, crvena, RAL3020 | [5 empty] | 1 | kg | mm2 | 0.254 | Prah | [12 empty] | Sirovina | Odobreno | C | 12 | 12 |  |  | 1
2.2.9.5 | D0051979 | Lim nosaš dihtunga TKAN pepeljare | Č0361/S235 JR | 277.8 | 221 |  | 3 | 1 |  |  |  | Lim | 0 | 0 | 0 | 1 | 0 | 0 | 1 | 0 | 0 | 0 | 0.72995 |  | Finalni proizvod | Izmena na proveri | A | 11 | 11 | 66409.5865 | 1.4495 | 1
2.2.9.5.1 | K0000109 | LIM, TVL, #3, Č0361, S235JR | [5 empty] | 1 | kg | kg(Bruto) | 1 | Lim | [12 empty] | Sirovina | Odobreno | H | 19 | 19 |  |  | 1
2.2.9.5.2 | K0000999 | Prah, običan, sjaj, crvena, RAL3020 | [5 empty] | 1 | kg | mm2 | 0.254 | Prah | [12 empty] | Sirovina | Odobreno | C | 12 | 12 |  |  | 1
2.2.9.6 | K0000006 | Navrtka šestougaona M10 DIN 934 | Material <not specified> |  |  |  |  | 4 | kom | kom | 1 | Šrafovska roba | [12 empty] | Sirovina | Odobreno | F | 23 | 23 |  | Weight_bruto1@K0000006.sldprt | 4
2.2.9.7 | K0000457 | Vijak sa cilindričnom glavom sa urezom M3 x 10 DIN85 | [5 empty] | 4 | kom | kom | 1 | Šrafovska roba | [12 empty] | Sirovina | Odobreno | A | 6 | 6 |  |  | 4
2.2.9.8 | D0051902 | Lim na zadnjoj strani kutije za pepeo | DC01 / Č0147 | 277.8 | 228 |  | 2 | 1 |  |  |  | Lim | 0 | 0 | 0 | 1 | 0 | 0 | 1 | 0 | 0 | 0 | 0.58 |  | Fazni proizvod | Izmena na proveri | A | 12 | 12 | 76879.91 | 0.99695 | 1
2.2.9.8.1 | K0001931 | LIM, HVL, #2, DC01-A-M, Č0147 | [5 empty] | 1 | kg | kg(Bruto) | 1 | Lim | [12 empty] | Sirovina | Odobreno | A | 4 | 4 |  |  | 1
2.2.9.8.2 | K0000999 | Prah, običan, sjaj, crvena, RAL3020 | [5 empty] | 1 | kg | mm2 | 0.254 | Prah | [12 empty] | Sirovina | Odobreno | C | 12 | 12 |  |  | 1
2.2.9.9 | D0051862 | Prednja strana kutije za pepeo | DC01 / Č0147 | 1116.34 | 528.169 |  | 1 | 1 |  |  |  | Lim | 0 | 0 | 1 | 1 | 0 | 0 | 0 | 0 | 0 | 0 | 4.36 |  | Fazni proizvod | Izmena na proveri | C | 19 | 19 | 1110757.66 | 4.6403 | 1
2.2.9.9.1 | K0000758 | LIM, HVL, #1, DC01-A-M, Č0147 | [5 empty] | 1 | kg | kg(Bruto) | 1 | Lim | [12 empty] | Sirovina | Odobreno | D | 13 | 13 |  |  | 1
2.2.9.10 | K0000282 | Rucica silosa TKAN | Plastika |  |  |  |  | 2 | kom | kom | 1 | Ostalo | [12 empty] | Sirovina | Odobreno | A | 11 | 11 |  |  | 2
2.2.9.11 | D0052489 | Lim na zadnjoj strani kutije za pepeo | DC01 / Č0147 | 277.8 | 228 |  | 2 | 1 |  |  |  | Lim | 0 | 0 | 0 | 1 | 0 | 0 | 1 | 0 | 0 | 0 | 0.79 |  | Fazni proizvod | Izmena na proveri | A | 11 | 11 | 102577.59 | 0.99695 | 1
2.2.9.11.1 | K0000999 | Prah, običan, sjaj, crvena, RAL3020 | [5 empty] | 1 | kg | mm2 | 0.254 | Prah | [12 empty] | Sirovina | Odobreno | C | 12 | 12 |  |  | 1
2.2.9.11.2 | K0001931 | LIM, HVL, #2, DC01-A-M, Č0147 | [5 empty] | 1 | kg | kg(Bruto) | 1 | Lim | [12 empty] | Sirovina | Odobreno | A | 4 | 4 |  |  | 1
2.2.9.12 | K0000072 | Podloška M6 - 6.4 x 1.6 - A DIN 125 | [5 empty] | 4 | kom | kom | 1 | Šrafovska roba | [12 empty] | Sirovina | Odobreno | C | 12 | 12 |  |  | 4
2.2.9.13 | K0000218 | Navrtka šestougaona M3 DIN 934 | 5.4 |  |  |  |  | 4 | kom | kom | 1 | Šrafovska roba | [12 empty] | Sirovina | Odobreno | A | 7 | 7 |  |  | 4
2.2.9.14 | D0051976 | Klapna kutije za pepeo TKAN | DC01 / Č0147 | 208.301 | 117 |  | 1 | 1 |  |  |  | Lim | 0 | 0 | 1 | 1 | 0 | 0 | 1 | 0 | 0 | 0 | 0.19212 |  | Finalni proizvod | Izmena na proveri | B | 13 | 13 | 49458.3007 | 0.1918 | 1
2.2.9.14.1 | K0000999 | Prah, običan, sjaj, crvena, RAL3020 | [5 empty] | 1 | kg | mm2 | 0.254 | Prah | [12 empty] | Sirovina | Odobreno | C | 12 | 12 |  |  | 1
2.2.9.14.2 | K0000758 | LIM, HVL, #1, DC01-A-M, Č0147 | [5 empty] | 1 | kg | kg(Bruto) | 1 | Lim | [12 empty] | Sirovina | Odobreno | D | 13 | 13 |  |  | 1
2.2.9.15 | K0000083 | Vijak sa šestougaonom glavom M6 x 16 DIN 933 | 5.4 |  |  |  |  | 4 | kom | kom | 1 | Šrafovska roba | [12 empty] | Sirovina | Odobreno | C | 13 | 13 |  |  | 4
2.2.9.16 | S0010880 | Sklop cevnog priključka kutije za pepeo |  | 0 | 0 | 0 |  | 1 |  |  |  |  | 0 |  |  |  | 1 |  | 1 | 0 | 0 | 0 | 1.827 | Ostalo | Finalni proizvod | Izmena na proveri | A | 10 | 10 | 154246.64 |  | 1
2.2.9.16.1 | D0051876 | Prirubnica cevnog kanala | Č0361/S235 JR | 247.4 | 221 |  | 4 | 1 |  |  |  | Lim | 1 | 0 | 0 | 1 | 0 | 0 | 0 | 0 | 0 | 0 | 1.34 |  | Fazni proizvod | Izmena na proveri | A | 9 | 9 | 90624.85 | 1.7212 | 1
2.2.9.16.1.1 | K0000067 | LIM, TVL, #4, Č0361, S235JR | [5 empty] | 1 | kg | kg(Bruto) | 1 | Lim | [12 empty] | Sirovina | Odobreno | I | 22 | 22 |  |  | 1
2.2.9.16.2 | K0000999 | Prah, običan, sjaj, crvena, RAL3020 | [5 empty] | 1 | kg | mm2 | 0.254 | Prah | [12 empty] | Sirovina | Odobreno | C | 12 | 12 |  |  | 1
2.2.9.16.3 | K0000126 | CO2 Žica, 1mm | [5 empty] | 1 | kg | kg | 0.03 | Materijal za zavarivanje | [12 empty] | Sirovina | Odobreno | G | 16 | 16 |  |  | 1
2.2.9.16.4 | D0000983 | Cev kanala | Č0361/S235 JR | 385.987 | 80 |  | 2 | 1 |  |  |  | Lim | 0 | 0 | 1 | 1 | 1 | 0 | 0 | 0 | 0 | 0 | 0.48603 |  | Fazni proizvod | Izmena na proveri | A | 20 | 20 | 63621.7934 | 0.48603 | 1
2.2.9.16.4.1 | K0000110 | LIM, TVL, #2, Č0361, S235JR | [5 empty] | 1 | kg | kg(Bruto) | 1 | Lim | [12 empty] | Sirovina | Odobreno | H | 19 | 19 |  |  | 1
2.2.9.16.4.2 | K0000126 | CO2 Žica, 1mm | [5 empty] | 1 | kg | kg | 0.03 | Materijal za zavarivanje | [12 empty] | Sirovina | Odobreno | G | 16 | 16 |  |  | 1
2.2.9.17 | K0000623 | Točkić F50 | Material <not specified> | 50 | 0 | 60 |  | 4 | kom | kom | 1 | Ostalo | 0 |  |  |  | 0 | 0 | 0 | 0 |  |  | 0.674 |  | Sirovina | Odobreno | C | 24 | 24 | 22584.496 |  | 4
2.2.9.18 | K0000629 | Podloska siroka M10 DIN 9021 | [5 empty] | 4 | kom | kom | 1 | Šrafovska roba | [12 empty] | Sirovina | Odobreno | A | 7 | 7 |  |  | 4
2.2.9.19 | K0000413 | Silikonski dihtung za GILLES | Silicon | 170 | 170 | 0 |  | 1 | kom | kom | 1 | Ostalo | 0 | 0 | 0 | 1 | 0 | 0 | 0 | 0 |  |  | 0.051 |  | Sirovina | Odobreno | B | 17 | 17 | 36662.386 |  | 1
2.2.9.20 | S0010912 | Sklop poklopca pepeljare za TKAN 2017 |  | 0 | 0 | 0 |  | 1 |  |  |  |  | 0 |  |  |  | 0 |  | 0 | 0 | 0 | 0 | 1.443 | Ostalo | Finalni proizvod | Izmena na proveri | B | 10 | 10 | 397713.331 |  | 1
2.2.9.20.1 | D0051957 | Smolepljiva izolaciona traka poklopca pepeljare | Keramicka traka | 10 | 3 | 1556 |  | 1 |  |  |  | Ostalo | 0 | 0 | 0 | 1 | 0 | 0 | 0 | 0 | 0 | 0 | 0.044 |  | Finalni proizvod | Izmena na proveri | A | 6 | 6 | 30 |  | 1
2.2.9.20.1.1 | K0001119 | Keramička samolepljiva traka Š x D = 10 x 3, frenzelit | [5 empty] | 1 | m | mm | 1 | Ostalo | [12 empty] | Sirovina | Odobreno | B | 7 | 7 |  |  | 1
2.2.9.20.2 | D0051864 | Osnovni lim poklopca kutije za pepeo 2017 | DC01 / Č0147 | 526.569 | 407.709 |  | 1 | 1 |  |  |  | Lim | 0 | 0 | 1 | 1 | 1 | 0 | 1 | 0 | 0 | 0 | 1.4 |  | Finalni proizvod | Izmena na proveri | B | 17 | 17 | 357257.33 | 1.6896 | 1
2.2.9.20.2.1 | K0000127 | CO2 Žica, 0.8mm | [5 empty] | 1 | kg | kg | 0.03 | Materijal za zavarivanje | [12 empty] | Sirovina | Odobreno | F | 16 | 16 |  |  | 1
2.2.9.20.2.2 | K0000758 | LIM, HVL, #1, DC01-A-M, Č0147 | [5 empty] | 1 | kg | kg(Bruto) | 1 | Lim | [12 empty] | Sirovina | Odobreno | D | 13 | 13 |  |  | 1
2.2.9.20.2.3 | K0000999 | Prah, običan, sjaj, crvena, RAL3020 | [5 empty] | 1 | kg | mm2 | 0.254 | Prah | [12 empty] | Sirovina | Odobreno | C | 12 | 12 |  |  | 1
2.2.9.21 | K0000071 | Navrtka šestougaona M6 DIN 934 | 5.4 |  |  |  |  | 4 | kom | kom | 1 | Šrafovska roba | [12 empty] | Sirovina | Odobreno | C | 15 | 15 |  |  | 4
2.2.9.22 | D0051945 | Prirubnica kutije za pepeo | DC01 / Č0147 | 277.8 | 228 |  | 2 | 1 |  |  |  | Lim | 1 | 0 | 0 | 1 | 0 | 0 | 1 | 0 | 0 | 0 | 0.79 |  | Finalni proizvod | Izmena na proveri | A | 14 | 14 | 102577.59 | 0.99695 | 1
2.2.9.22.1 | K0001931 | LIM, HVL, #2, DC01-A-M, Č0147 | [5 empty] | 1 | kg | kg(Bruto) | 1 | Lim | [12 empty] | Sirovina | Odobreno | A | 4 | 4 |  |  | 1
2.2.9.22.2 | K0000999 | Prah, običan, sjaj, crvena, RAL3020 | [5 empty] | 1 | kg | mm2 | 0.254 | Prah | [12 empty] | Sirovina | Odobreno | C | 12 | 12 |  |  | 1
2.2.9.23 | D0051863 | Zadnja strana kutije za pepeo | DC01 / Č0147 | 737.253 | 513.169 |  | 1 | 1 |  |  |  | Lim | 0 | 0 | 1 | 1 | 0 | 0 | 0 | 0 | 0 | 0 | 2.73 |  | Fazni proizvod | Izmena na proveri | C | 22 | 22 | 696257.98 | 2.9775 | 1
2.2.9.23.1 | K0000758 | LIM, HVL, #1, DC01-A-M, Č0147 | [5 empty] | 1 | kg | kg(Bruto) | 1 | Lim | [12 empty] | Sirovina | Odobreno | D | 13 | 13 |  |  | 1
2.2.10 | K0000013 | Vijak sa šestougaonom glavom M8 x 25 DIN 933 | 5.4 |  |  |  |  | 4 | kom | kom | 1 | Šrafovska roba | 0 | 0 | 0 | 0 | 0 | [7 empty] | Sirovina | Odobreno | C | 14 | 14 |  | Weight_bruto1@K0000013.sldprt | 4
2.2.11 | K0000240 | Ukrasna guma 2" | Plastika |  |  |  |  | 3 | kom | kom | 1 | Plastika/Guma | [12 empty] | Sirovina | Odobreno | B | 9 | 9 |  |  | 3
2.2.12 | D0062295 | Izolacija štitnika oplate donjih vrata TKAN 80 - 100 | Vunizol | 488.4 | 386.4 | 30 |  | 1 | kom. |  |  | Termoizolacija | 0 | 0 | 0 | 1 | 0 | 0 | 0 | 0 | 0 | 0 | 0.21692 |  | Finalni proizvod | Odobreno | A | 5 | 5 | 416517.9079 |  | 1
2.2.12.1 | K0000152 | Vunizol, 30mm | [5 empty] | 1 | m2 | mm2 | 1 | Termoizolacija | [12 empty] | Sirovina | Odobreno | G | 16 | 16 |  |  | 1
2.2.13 | D0062576 | Izolacija prednja leva oplate TKAN 100 | Vunizol | 1436.4 | 735.8 | 30 |  | 1 | kom. |  |  | Termoizolacija | 0 | 0 | 0 | 1 | 0 | 0 | 0 | 0 | 0 | 0 | 1.3584 |  | Finalni proizvod | Odobreno | A | 6 | 6 | 2076299.0659 |  | 1
2.2.13.1 | K0000152 | Vunizol, 30mm | [5 empty] | 1 | m2 | mm2 | 1 | Termoizolacija | [12 empty] | Sirovina | Odobreno | G | 16 | 16 |  |  | 1
2.2.14 | D0002075 | Nosač mikroprekidača | Č0361/S235 JR | 176.021 | 87.0212 |  | 2 | 2 |  |  |  | Lim | 0 | 0 | 1 | 1 | 0 | 0 | 0 | 1 | 0 | 0 | 0.175 |  | Finalni proizvod | Odobreno | A | 10 | 10 | 23843.554 | 0.2411 | 2
2.2.14.1 | K0000110 | LIM, TVL, #2, Č0361, S235JR | [5 empty] | 1 | kg | kg(Bruto) | 1 | Lim | [12 empty] | Sirovina | Odobreno | H | 19 | 19 |  |  | 1
2.2.14.2 | K0000123 | Farba, osnovna, crna | [5 empty] | 1 | l | mm2 | 0.119 | Farba | [12 empty] | Sirovina | Odobreno | J | 25 | 25 |  |  | 1
2.2.15 | K0000170 | Ukrasna guma 3/4" | Plastika | 55 | 55 | 9 |  | 2 | kom | kom | 1 | Plastika/Guma | 0 | 0 | 0 | 0 | 0 |  | 0 | 0 |  |  | 0.005 | Ostalo | Sirovina | Odobreno | E | 26 | 26 | 5031.435 |  | 2
2.2.16 | D0062292 | Izolacija zadnje gornje strane oplate TKAN 80 | Vunizol | 710.6 | 692.15 | 30 |  | 1 | kom. |  |  | Termoizolacija | 0 | 0 | 0 | 1 | 0 | 0 | 0 | 0 | 0 | 0 | 0.1934 |  | Finalni proizvod | Odobreno | A | 5 | 5 | 417046.0791 |  | 1
2.2.16.1 | K0000152 | Vunizol, 30mm | [5 empty] | 1 | m2 | mm2 | 1 | Termoizolacija | [12 empty] | Sirovina | Odobreno | G | 16 | 16 |  |  | 1
2.2.17 | S0014199 | Sklop bočne zadnje leve strane oplate TKAN 100 |  | 0 | 0 | 0 |  | 1 |  |  |  |  | 0 |  |  |  | 0 |  | 0 | 0 | 0 | 0 | 5.888 | Ostalo | Finalni proizvod | Odobreno | B | 10 | 10 | 1872993.447 |  | 1
2.2.17.1 | D0062565 | Bočna zadnja leva strana oplate TKAN 100 | DC01 / Č0147 | 1476.82 | 643.142 | 0 | 0.8 | 1 | kom. |  |  | Lim | 0 | 0 | 1 | 1 | 1 | 0 | 1 | 0 | 0 | 0 | 5.8761 |  | Finalni proizvod | Odobreno | B | 11 | 11 | 1870958.8727 | 5.98 | 1
2.2.17.1.1 | K0000127 | CO2 Žica, 0.8mm | [5 empty] | 1 | kg | kg | 0.03 | Materijal za zavarivanje | [12 empty] | Sirovina | Odobreno | F | 16 | 16 |  |  | 1
2.2.17.1.2 | K0000106 | LIM, HVL, #0.7, DC01-A-M, Č0147 | [5 empty] | 1 | kg | kg(Bruto) | 1 | Lim | [12 empty] | Sirovina | Odobreno | F | 18 | 18 |  |  | 1
2.2.17.1.3 | K0000999 | Prah, običan, sjaj, crvena, RAL3020 | [5 empty] | 1 | kg | mm2 | 0.254 | Prah | [12 empty] | Sirovina | Odobreno | C | 12 | 12 |  |  | 1
2.2.17.2 | K0000274 | Klipsa-muška M5 | Č0361 |  |  |  |  | 3 | kom | kom | 1 | Šrafovska roba | [12 empty] | Sirovina | Odobreno | A | 5 | 5 |  |  | 3
2.2.17.3 | K0000166 | Navrtka šestougaona M5 DIN 934 | 5.4 |  |  |  |  | 3 | kom | kom | 1 | Šrafovska roba | [12 empty] | Sirovina | Odobreno | F | 17 | 17 |  |  | 3
2.2.18 | K0000472 | Blind nitna sa ravnom glavom M5 x 11.5 - 0917 | AlMg3 |  |  |  |  | 1 | kom | kom | 1 | Šrafovska roba | [12 empty] | Sirovina | Odobreno | A | 5 | 5 |  |  | 1
2.2.19 | S0014132 | Sklop maske donjih vrata TKAN 80 - 100 |  | 0 | 0 | 0 |  | 1 |  |  |  |  | 0 |  |  |  | 0 |  | 0 | 0 | 0 | 0 | 1.697 | Ostalo | Finalni proizvod | Odobreno | A | 5 | 5 | 542032.062 |  | 1
2.2.19.1 | K0000276 | Klipsa-ženska | Č0147 |  |  |  |  | 4 | kom | kom | 1 | Šrafovska roba | [12 empty] | Sirovina | Odobreno | A | 10 | 10 |  |  | 4
2.2.19.2 | D0062287 | Lim maske donjih vrata TKAN 80 - 100 | DC01 / Č0147 | 585.642 | 483.642 | 0 | 0.8 | 1 | kom. |  |  | Lim | 0 | 0 | 1 | 1 | 1 | 0 | 1 | 0 | 0 | 0 | 1.6926 |  | Finalni proizvod | Odobreno | A | 5 | 5 | 539611.378 | 1.7833 | 1
2.2.19.2.1 | K0000106 | LIM, HVL, #0.7, DC01-A-M, Č0147 | [5 empty] | 1 | kg | kg(Bruto) | 1 | Lim | [12 empty] | Sirovina | Odobreno | F | 18 | 18 |  |  | 1
2.2.19.2.2 | K0000999 | Prah, običan, sjaj, crvena, RAL3020 | [5 empty] | 1 | kg | mm2 | 0.254 | Prah | [12 empty] | Sirovina | Odobreno | C | 12 | 12 |  |  | 1
2.2.19.2.3 | K0000127 | CO2 Žica, 0.8mm | [5 empty] | 1 | kg | kg | 0.03 | Materijal za zavarivanje | [12 empty] | Sirovina | Odobreno | F | 16 | 16 |  |  | 1
2.2.20 | S0014193 | Sklop bočne prednje desne strane oplate TKAN 100 |  | 0 | 0 | 0 |  | 1 |  |  |  |  | 0 |  |  |  | 0 |  | 0 | 0 | 0 | 0 | 6.749 | Ostalo | Finalni proizvod | Odobreno | B | 11 | 11 | 2133944.044 |  | 1
2.2.20.1 | D0062554 | Bočna prednja desna strana oplate TKAN 100 | DC01 / Č0147 | 1476.82 | 777.232 | 0 | 0.8 | 1 | kom. |  |  | Lim | 0 | 0 | 1 | 1 | 1 | 0 | 1 | 0 | 0 | 0 | 6.6555 |  | Finalni proizvod | Odobreno | B | 11 | 11 | 2120215.8396 | 7.2268 | 1
2.2.20.1.1 | K0000127 | CO2 Žica, 0.8mm | [5 empty] | 1 | kg | kg | 0.03 | Materijal za zavarivanje | [12 empty] | Sirovina | Odobreno | F | 16 | 16 |  |  | 1
2.2.20.1.2 | K0000106 | LIM, HVL, #0.7, DC01-A-M, Č0147 | [5 empty] | 1 | kg | kg(Bruto) | 1 | Lim | [12 empty] | Sirovina | Odobreno | F | 18 | 18 |  |  | 1
2.2.20.1.3 | K0000999 | Prah, običan, sjaj, crvena, RAL3020 | [5 empty] | 1 | kg | mm2 | 0.254 | Prah | [12 empty] | Sirovina | Odobreno | C | 12 | 12 |  |  | 1
2.2.20.2 | K0000274 | Klipsa-muška M5 | Č0361 |  |  |  |  | 4 | kom | kom | 1 | Šrafovska roba | [12 empty] | Sirovina | Odobreno | A | 5 | 5 |  |  | 4
2.2.20.3 | K0000166 | Navrtka šestougaona M5 DIN 934 | 5.4 |  |  |  |  | 4 | kom | kom | 1 | Šrafovska roba | [12 empty] | Sirovina | Odobreno | F | 17 | 17 |  |  | 4
2.2.20.4 | K0001492 | Blind nitna šestougaona sa okruglom glavom M8 | Material <not specified> |  |  |  |  | 8 | kom | kom | 1 | Šrafovska roba | [12 empty] | Sirovina | Odobreno | A | 5 | 5 |  |  | 8
2.2.21 | D0008914 | Turbulator TKAN60 - 80 - 100 - 150 - Ø50 x 600 mm | Č0000/St00 | 5.5 | 1659.19 | 0 |  | 30 | kom | kom | 1 | Šipka | 0 | 0 | 1 | 1 | 0 | 0 | 0 | 0 | 0 | 0 | 0.31021 |  | Finalni proizvod | Odobreno | A | 20 | 20 | 28714.5516 | 0.31023 | 30
2.2.21.1 | K0000870 | Šipka, ČTV, 5.5, Č0000 | [5 empty] | 1 | kg | kg(Bruto) | 1 | Šipka | [12 empty] | Sirovina | Odobreno | A | 4 | 4 |  |  | 1
2.2.22 | D0084626 | Poklopac leve strane oplate krova - TKAN 80 - 100 | DC01 / Č0147 | 190 | 150 |  | 1.5 | 1 | kom |  |  | Lim | 0 | 0 | 0 | 1 | 0 | 0 | 1 | 0 | 0 | 0 | 0.31107 |  | Finalni proizvod | Odobreno | A | 5 | 5 | 54256.8329 | 0.33644 | 1
2.2.22.1 | K0000999 | Prah, običan, sjaj, crvena, RAL3020 | [5 empty] | 1 | kg | mm2 | 0.254 | Prah | [12 empty] | Sirovina | Odobreno | C | 12 | 12 |  |  | 1
2.2.22.2 | K0000771 | LIM, HVL, #1.5, DC01-A-M, Č0147 | [5 empty] | 1 | kg | kg(Bruto) | 1 | Lim | [12 empty] | Sirovina | Odobreno | C | 10 | 10 |  |  | 1
2.2.23 | D0080466 | Plocica revizionog otvora oplate | DC01 / Č0147 | 110 | 62 |  | 1 | 8 | kom |  |  | Lim | 0 | 0 | 0 | 1 | 0 | 0 | 1 | 0 | 0 | 0 | 0.05 |  | Finalni proizvod | Odobreno | A | 7 | 7 | 13944.67 | 0.053673 | 8
2.2.23.1 | K0000999 | Prah, običan, sjaj, crvena, RAL3020 | [5 empty] | 1 | kg | mm2 | 0.254 | Prah | [12 empty] | Sirovina | Odobreno | C | 12 | 12 |  |  | 1
2.2.23.2 | K0000758 | LIM, HVL, #1, DC01-A-M, Č0147 | [5 empty] | 1 | kg | kg(Bruto) | 1 | Lim | [12 empty] | Sirovina | Odobreno | D | 13 | 13 |  |  | 1
2.2.24 | K0000468 | Podloška 4.3 x 0.8 A DIN 125 | [5 empty] | 8 | kom | kom | 1 | Šrafovska roba | [12 empty] | Sirovina | Odobreno | A | 7 | 7 |  |  | 8
2.2.25 | K0000426 | Vijak sa šestougaonom glavom M4 x 16 DIN933 | 5.4 |  |  |  |  | 6 | kom | kom | 1 | Šrafovska roba | [12 empty] | Sirovina | Odobreno | A | 10 | 10 |  |  | 6
2.2.26 | S0011854 | Sklop maske gornjih vrata TKAN 80 - C |  | 0 | 0 | 0 |  | 1 |  |  |  | SKLOP | 0 |  |  |  | 0 | 0 | 0 | 0 | 0 | 0 | 2.14 | Ostalo | Finalni proizvod | Odobreno | A | 6 | 6 | 682811.899 |  | 1
2.2.26.1 | D0055530 | Lim maske gornjih vrata TKAN 80 - C | DC01 / Č0147 | 663.642 | 523.642 | 0 | 0.8 | 1 | kom. |  |  | Lim | 0 | 0 | 1 | 1 | 1 | 0 | 1 | 0 | 0 | 0 | 2.1355 |  | Finalni proizvod | Odobreno | A | 6 | 6 | 680391.2141 | 2.1879 | 1
2.2.26.1.1 | K0000999 | Prah, običan, sjaj, crvena, RAL3020 | [5 empty] | 1 | kg | mm2 | 0.254 | Prah | [12 empty] | Sirovina | Odobreno | C | 12 | 12 |  |  | 1
2.2.26.1.2 | K0000127 | CO2 Žica, 0.8mm | [5 empty] | 1 | kg | kg | 0.03 | Materijal za zavarivanje | [12 empty] | Sirovina | Odobreno | F | 16 | 16 |  |  | 1
2.2.26.1.3 | K0000106 | LIM, HVL, #0.7, DC01-A-M, Č0147 | [5 empty] | 1 | kg | kg(Bruto) | 1 | Lim | [12 empty] | Sirovina | Odobreno | F | 18 | 18 |  |  | 1
2.2.26.2 | K0000276 | Klipsa-ženska | Č0147 |  |  |  |  | 4 | kom | kom | 1 | Šrafovska roba | [12 empty] | Sirovina | Odobreno | A | 10 | 10 |  |  | 4
2.2.27 | K0000167 | Vijak za lim ST3.9x16 DIN7981 | 5.4 |  |  |  |  | 75 | kom | kom | 1 | Šrafovska roba | [12 empty] | Sirovina | Odobreno | E | 14 | 14 |  |  | 75
2.2.28 | K0000543 | Plasticni ukrasni spoljni cep 3/4" | Material <not specified> |  |  |  |  | 2 | kom | kom | 1 | Plastika/Guma | [12 empty] | Sirovina | Odobreno | B | 8 | 8 |  |  | 2
2.2.29 | D0062578 | Izolacija krova oplate TKAN 100 | Vunizol | 1170.4 | 746.4 | 30 |  | 1 | kom. |  |  | Termoizolacija | 0 | 0 | 0 | 1 | 0 | 0 | 0 | 0 | 0 | 0 | 1.1736 |  | Finalni proizvod | Odobreno | A | 5 | 5 | 1840668.6147 |  | 1
2.2.29.1 | K0000152 | Vunizol, 30mm | [5 empty] | 1 | m2 | mm2 | 1 | Termoizolacija | [12 empty] | Sirovina | Odobreno | G | 16 | 16 |  |  | 1
2.2.30 | K0000640 | Vijak sa šestougaonom glavom M5 x 12 DIN 933 | 5.4 |  |  |  |  | 8 | kom | kom | 1 | Šrafovska roba | [12 empty] | Sirovina | Odobreno | A | 7 | 7 |  |  | 8
2.2.31 | K0000173 | Plasticni ukrasni unutrasnji cep 3/4" | Plastika | 31 | 31 | 11 |  | 1 | kom | kom | 1 | Plastika/Guma | 0 |  |  |  | 0 |  | 0 | 0 |  |  | 0.003 | Ostalo | Sirovina | Odobreno | E | 22 | 22 | 3009.646 |  | 1
2.2.32 | D0062294 | Izolacija donje lajsne oplate TKAN 80 | Vunizol | 834.189 | 152.6 | 30 |  | 1 | kom. |  |  | Termoizolacija | 0 | 0 | 0 | 1 | 0 | 0 | 0 | 0 | 0 | 0 | 0.17705 |  | Finalni proizvod | Odobreno | A | 5 | 5 | 299233.3113 |  | 1
2.2.32.1 | K0000152 | Vunizol, 30mm | [5 empty] | 1 | m2 | mm2 | 1 | Termoizolacija | [12 empty] | Sirovina | Odobreno | G | 16 | 16 |  |  | 1
2.2.33 | D0062574 | Izolacija prednja desna oplate TKAN 100 | Vunizol | 1436.4 | 736.2 | 30 |  | 1 | kom. |  |  | Termoizolacija | 0 | 0 | 0 | 1 | 0 | 0 | 0 | 0 | 0 | 0 | 1.3479 |  | Finalni proizvod | Odobreno | A | 6 | 6 | 2055393.8113 |  | 1
2.2.33.1 | K0000152 | Vunizol, 30mm | [5 empty] | 1 | m2 | mm2 | 1 | Termoizolacija | [12 empty] | Sirovina | Odobreno | G | 16 | 16 |  |  | 1
2.2.34 | D0002073 | Pločica mikroprekidača donjih vrata TKAN | Č0361/S235 JR | 216.021 | 98.021 |  | 2 | 2 |  |  |  | Lim | 0 | 0 | 1 | 1 | 0 | 0 | 0 | 1 | 0 | 0 | 0.30594 |  | Finalni proizvod | Odobreno | B | 19 | 19 | 40899.2126 | 0.33329 | 2
2.2.34.1 | K0000110 | LIM, TVL, #2, Č0361, S235JR | [5 empty] | 1 | kg | kg(Bruto) | 1 | Lim | [12 empty] | Sirovina | Odobreno | H | 19 | 19 |  |  | 1
2.2.34.2 | K0000123 | Farba, osnovna, crna | [5 empty] | 1 | l | mm2 | 0.119 | Farba | [12 empty] | Sirovina | Odobreno | J | 25 | 25 |  |  | 1
2.2.35 | K0000007 | Navrtka šestougaona M4 DIN 934 | Material <not specified> |  |  |  |  | 8 | kom | kom | 1 | Šrafovska roba | [12 empty] | Sirovina | Odobreno | G | 21 | 21 |  | Weight_bruto1@K0000007.sldprt | 8
2.2.36 | D0062291 | Stitnik plamena vrata TKAN 80 - 100 | DC01 / Č0147 | 497.636 | 118.136 | 0 | 1 | 1 |  |  |  | Lim | 0 | 0 | 1 | 1 | 0 | 0 | 1 | 0 | 0 | 0 | 0.43604 |  | Finalni proizvod | Odobreno | B | 8 | 8 | 112042.9445 | 0.46267 | 1
2.2.36.1 | K0000828 | Prah, običan, sjaj, crna, RAL9005 | [5 empty] | 1 | kg | mm2 | 0.254 | Prah | [12 empty] | Sirovina | Odobreno | B | 7 | 7 |  |  | 1
2.2.36.2 | K0000758 | LIM, HVL, #1, DC01-A-M, Č0147 | [5 empty] | 1 | kg | kg(Bruto) | 1 | Lim | [12 empty] | Sirovina | Odobreno | D | 13 | 13 |  |  | 1
2.2.37 | S0014198 | Sklop bočne zadnje desne strane oplate TKAN 100 |  | 0 | 0 | 0 |  | 1 |  |  |  |  | 0 |  |  |  | 0 |  | 0 | 0 | 0 | 0 | 5.888 | Ostalo | Finalni proizvod | Odobreno | B | 10 | 10 | 1872993.7 |  | 1
2.2.37.1 | D0062563 | Bočna zadnja desna strana oplate TKAN 100 | DC01 / Č0147 | 1476.82 | 643.142 | 0 | 0.8 | 1 | kom. |  |  | Lim | 0 | 0 | 1 | 1 | 1 | 0 | 1 | 0 | 0 | 0 | 5.8757 |  | Finalni proizvod | Odobreno | B | 10 | 10 | 1870959.1254 | 5.98 | 1
2.2.37.1.1 | K0000999 | Prah, običan, sjaj, crvena, RAL3020 | [5 empty] | 1 | kg | mm2 | 0.254 | Prah | [12 empty] | Sirovina | Odobreno | C | 12 | 12 |  |  | 1
2.2.37.1.2 | K0000127 | CO2 Žica, 0.8mm | [5 empty] | 1 | kg | kg | 0.03 | Materijal za zavarivanje | [12 empty] | Sirovina | Odobreno | F | 16 | 16 |  |  | 1
2.2.37.1.3 | K0000106 | LIM, HVL, #0.7, DC01-A-M, Č0147 | [5 empty] | 1 | kg | kg(Bruto) | 1 | Lim | [12 empty] | Sirovina | Odobreno | F | 18 | 18 |  |  | 1
2.2.37.2 | K0000274 | Klipsa-muška M5 | Č0361 |  |  |  |  | 3 | kom | kom | 1 | Šrafovska roba | [12 empty] | Sirovina | Odobreno | A | 5 | 5 |  |  | 3
2.2.37.3 | K0000166 | Navrtka šestougaona M5 DIN 934 | 5.4 |  |  |  |  | 3 | kom | kom | 1 | Šrafovska roba | [12 empty] | Sirovina | Odobreno | F | 17 | 17 |  |  | 3
2.2.38 | K0000386 | Blind nitna sa ravnom glavom M4x10 | AlMg3 |  |  |  |  | 6 | kom | kom | 1 | Šrafovska roba | [12 empty] | Sirovina | Odobreno | C | 14 | 14 |  |  | 6
2.2.39 | D0051289 | Poklopac bočne strane oplate TKAN 80 - C | ST12 / Č0147 | 240 | 95 |  | 1 | 1 |  |  |  | Lim | 0 | 0 | 0 | 1 | 0 | 0 | 1 | 0 | 0 | 0 | 0.18 |  | Finalni proizvod | Odobreno | B | 9 | 9 | 46023.09 | 0.17944 | 1
2.2.39.1 | K0000999 | Prah, običan, sjaj, crvena, RAL3020 | [5 empty] | 1 | kg | mm2 | 0.254 | Prah | [12 empty] | Sirovina | Odobreno | C | 12 | 12 |  |  | 1
2.2.39.2 | K0000758 | LIM, HVL, #1, DC01-A-M, Č0147 | [5 empty] | 1 | kg | kg(Bruto) | 1 | Lim | [12 empty] | Sirovina | Odobreno | D | 13 | 13 |  |  | 1
2.2.40 | D0062286 | Zadnja donja strana oplate TKAN 80 - 100 | DC01 / Č0147 | 782.571 | 751.021 | 0 | 0.8 | 1 | kom. |  |  | Lim | 0 | 0 | 1 | 1 | 1 | 0 | 1 | 0 | 0 | 0 | 3.0622 |  | Finalni proizvod | Izmena u toku | A | 7 | 7 | 976814.7923 | 3.7003 | 1
2.2.40.1 | K0000106 | LIM, HVL, #0.7, DC01-A-M, Č0147 | [5 empty] | 1 | kg | kg(Bruto) | 1 | Lim | [12 empty] | Sirovina | Odobreno | F | 18 | 18 |  |  | 1
2.2.40.2 | K0000127 | CO2 Žica, 0.8mm | [5 empty] | 1 | kg | kg | 0.03 | Materijal za zavarivanje | [12 empty] | Sirovina | Odobreno | F | 16 | 16 |  |  | 1
2.2.40.3 | K0000999 | Prah, običan, sjaj, crvena, RAL3020 | [5 empty] | 1 | kg | mm2 | 0.254 | Prah | [12 empty] | Sirovina | Odobreno | C | 12 | 12 |  |  | 1
2.2.41 | S0014184 | Sklop prednje donje lajsne oplate TKAN 100 |  | 0 | 0 | 0 |  | 1 |  |  |  |  | 0 |  |  |  | 0 |  | 0 | 0 | 0 | 0 | 2.449 | Ostalo | Finalni proizvod | Odobreno | B | 9 | 9 | 647707.886 |  | 1
2.2.41.1 | K0000165 | Podloska vulkanizovana D22/D7 | Material <not specified> |  |  |  |  | 6 | kom | kom | 1 | Šrafovska roba | [12 empty] | Sirovina | Odobreno | E | 15 | 15 |  |  | 6
2.2.41.2 | D0062290 | Lim natpisa prednje donje lajsne oplate TKAN 80 | DC01 / Č0147 | 450 | 95 |  | 0.8 | 1 |  |  |  | Lim | 0 | 0 | 0 | 1 | 0 | 0 | 1 | 0 | 0 | 0 | 0.26484 |  | Finalni proizvod | Odobreno | A | 5 | 5 | 85198.2514 | 0.26915 | 1
2.2.41.2.1 | K0000953 | Prah, običan, sjaj, bela, RAL9018 | [5 empty] | 1 | kg | mm2 | 0.254 | Prah | [12 empty] | Sirovina | Odobreno | B | 10 | 10 |  |  | 1
2.2.41.2.2 | K0000106 | LIM, HVL, #0.7, DC01-A-M, Č0147 | [5 empty] | 1 | kg | kg(Bruto) | 1 | Lim | [12 empty] | Sirovina | Odobreno | F | 18 | 18 |  |  | 1
2.2.41.3 | S0014185 | Osnovni sklop prednje donje lajsne oplate TKAN 100 |  | 0 | 0 | 0 |  | 1 |  |  |  |  | 0 |  |  |  | 1 |  | 1 | 0 | 0 | 0 | 2.175 | Ostalo | Finalni proizvod | Odobreno | B | 8 | 8 | 556321.036 |  | 1
2.2.41.3.1 | K0000999 | Prah, običan, sjaj, crvena, RAL3020 | [5 empty] | 1 | kg | mm2 | 0.254 | Prah | [12 empty] | Sirovina | Odobreno | C | 12 | 12 |  |  | 1
2.2.41.3.2 | K0000164 | Vijak sa paljenim vrhom M5 x 15 | Copper Cu |  |  |  |  | 6 | kom | kom | 1 | Šrafovska roba | [12 empty] | Sirovina | Odobreno | E | 15 | 15 |  |  | 6
2.2.41.3.3 | K0000127 | CO2 Žica, 0.8mm | [5 empty] | 1 | kg | kg | 0.03 | Materijal za zavarivanje | [12 empty] | Sirovina | Odobreno | F | 16 | 16 |  |  | 1
2.2.41.3.4 | D0062542 | Prednja donja lajsna oplate TKAN 100 | DC01 / Č0147 | 874.194 | 376.938 |  | 1 | 1 |  |  |  | Lim | 0 | 0 | 1 | 1 | 1 | 0 | 0 | 0 | 0 | 0 | 2.16 |  | Fazni proizvod | Odobreno | B | 8 | 8 | 554510.4 | 2.5933 | 1
2.2.41.3.4.1 | K0000127 | CO2 Žica, 0.8mm | [5 empty] | 1 | kg | kg | 0.03 | Materijal za zavarivanje | [12 empty] | Sirovina | Odobreno | F | 16 | 16 |  |  | 1
2.2.41.3.4.2 | K0000758 | LIM, HVL, #1, DC01-A-M, Č0147 | [5 empty] | 1 | kg | kg(Bruto) | 1 | Lim | [12 empty] | Sirovina | Odobreno | D | 13 | 13 |  |  | 1
2.2.41.4 | K0000166 | Navrtka šestougaona M5 DIN 934 | 5.4 |  |  |  |  | 6 | kom | kom | 1 | Šrafovska roba | [12 empty] | Sirovina | Odobreno | F | 17 | 17 |  |  | 6
2.2.42 | SW-21456 | Izolacija gornjeg stitnika vrata oplate TKAN 80 | Vunizol | 576.4 | 436.4 | 30 |  | 1 | kom |  |  | Termoizolacija | 0 | 0 | 0 | 1 | 0 | 0 | 0 | 0 | 0 | 0 | 0.2943 |  | Finalni proizvod | Odobreno | A | 15 | 15 | 550480.96 |  | 1
2.2.42.1 | K0000152 | Vunizol, 30mm | [5 empty] | 1 | m2 | mm2 | 1 | Termoizolacija | [12 empty] | Sirovina | Odobreno | G | 16 | 16 |  |  | 1
2.2.43 | D0055532 | Izolacija gornje lajsne oplate TKAN 80 - C | Vunizol | 941.478 | 144.6 | 30 |  | 1 | kom. |  |  | Termoizolacija | 0 | 0 | 0 | 1 | 0 | 0 | 0 | 0 | 0 | 0 | 0.16936 |  | Finalni proizvod | Odobreno | A | 6 | 6 | 285354.2228 |  | 1
2.2.43.1 | K0000152 | Vunizol, 30mm | [5 empty] | 1 | m2 | mm2 | 1 | Termoizolacija | [12 empty] | Sirovina | Odobreno | G | 16 | 16 |  |  | 1
2.2.44 | K0000266 | Podloška M5 - 5.3 x 1 - A DIN 125 | [5 empty] | 13 | kom | kom | 1 | Šrafovska roba | [12 empty] | Sirovina | Odobreno | B | 9 | 9 |  |  | 13
2.2.45 | K0000066 | Vijak za lim ST3.9x9.5 DIN 7981 | 5.4 |  |  |  |  | 3 | kom | kom | 1 | Šrafovska roba | [12 empty] | Sirovina | Odobreno | D | 13 | 13 |  |  | 3
2.2.46 | D0055347 | Poklopac oplate krova - TKAN 80 - C | DC01 / Č0147 | 150 | 143 |  | 1 | 1 |  |  |  | Lim | 0 | 0 | 0 | 1 | 0 | 0 | 1 | 0 | 0 | 0 | 0.17599 |  | Finalni proizvod | Odobreno | B | 12 | 12 | 38236.0059 | 0.16881 | 1
2.2.46.1 | K0000758 | LIM, HVL, #1, DC01-A-M, Č0147 | [5 empty] | 1 | kg | kg(Bruto) | 1 | Lim | [12 empty] | Sirovina | Odobreno | D | 13 | 13 |  |  | 1
2.2.46.2 | K0000999 | Prah, običan, sjaj, crvena, RAL3020 | [5 empty] | 1 | kg | mm2 | 0.254 | Prah | [12 empty] | Sirovina | Odobreno | C | 12 | 12 |  |  | 1
2.2.47 | K0001395 | Vijak sa cilindricnom glavom sa urezom M5 x 20 DIN 103 | [5 empty] | 4 | kom | kom | 1 | Šrafovska roba | [12 empty] | Sirovina | Odobreno | A | 4 | 4 |  |  | 4
2.2.48 | K0000259 | Pokrivna kapa za vijak | Plastika |  |  |  |  | 8 | kom | kom | 1 | Plastika/Guma | [12 empty] | Sirovina | Odobreno | A | 7 | 7 |  |  | 8
2.2.49 | D0062577 | Izolacija zadnje bocne oplate TKAN 100 | Vunizol | 1436.4 | 583.4 | 30 |  | 2 | kom. |  |  | Termoizolacija | 0 | 0 | 0 | 1 | 0 | 0 | 0 | 0 | 0 | 0 | 1.257 |  | Finalni proizvod | Odobreno | A | 5 | 5 | 1797915.7837 |  | 2
2.2.49.1 | K0000152 | Vunizol, 30mm | [5 empty] | 1 | m2 | mm2 | 1 | Termoizolacija | [12 empty] | Sirovina | Odobreno | G | 16 | 16 |  |  | 1
2.2.50 | S0003298 | Poklopac zadnjeg ventilatora FK - TKAN |  | 0 | 0 | 0 |  | 1 | kom. |  |  | SKLOP | 0 |  |  |  | 1 | 0 | 1 | 0 | 0 | 0 | 1.692 | Ostalo | Finalni proizvod | Odobreno | D | 30 | 30 | 543032.903 |  | 1
2.2.50.1 | SW-5824 | Donja strana poklopca za ventilator | DC01 / Č0147 | 466.611 | 232.4 | 0 | 0.8 | 1 | kom |  |  | Lim | 0 | 0 | 1 | 1 | 0 | 0 | 0 | 0 |  |  | 0.64973 | Oplata | Fazni proizvod | Odobreno | D | 48 | 48 | 208903.1702 | 0.68274 | 1
2.2.50.1.1 | K0000106 | LIM, HVL, #0.7, DC01-A-M, Č0147 | [5 empty] | 1 | kg | kg(Bruto) | 1 | Lim | [12 empty] | Sirovina | Odobreno | F | 18 | 18 |  |  | 1
2.2.50.2 | SW-5822 | Gornja strana poklopca ventilatora | DC01 / Č0147 | 674.841 | 256.021 | 0 | 0.8 | 1 | kom |  |  | Lim | 0 | 0 | 1 | 1 | 0 | 0 | 0 | 0 |  |  | 1.0422 | Oplata | Fazni proizvod | Odobreno | C | 46 | 46 | 334129.7332 | 1.0878 | 1
2.2.50.2.1 | K0000106 | LIM, HVL, #0.7, DC01-A-M, Č0147 | [5 empty] | 1 | kg | kg(Bruto) | 1 | Lim | [12 empty] | Sirovina | Odobreno | F | 18 | 18 |  |  | 1
2.2.50.3 | K0000127 | CO2 Žica, 0.8mm | [5 empty] | 1 | kg | kg | 0.03 | Materijal za zavarivanje | [12 empty] | Sirovina | Odobreno | F | 16 | 16 |  |  | 1
2.2.50.4 | K0000999 | Prah, običan, sjaj, crvena, RAL3020 | [5 empty] | 1 | kg | mm2 | 0.254 | Prah | [12 empty] | Sirovina | Odobreno | C | 12 | 12 |  |  | 1
2.2.51 | K0000341 | Vijak krstasti sa cilindričnom glavom M5 x 10 DIN 7985 | [5 empty] | 1 | kom | kom | 1 | Šrafovska roba | [12 empty] | Sirovina | Odobreno | D | 15 | 15 |  |  | 1
2.2.52 | K0000168 | Ukrasna guma 1" | Plastika | 62.1 | 62.1 | 9 |  | 1 | kom | kom | 1 | Plastika/Guma | 0 | 0 | 0 | 0 | 0 |  | 0 | 0 |  |  | 0.005 | Ostalo | Sirovina | Odobreno | E | 23 | 23 | 5984.987 |  | 1
2.2.53 | D0062293 | Izolacija zadnje donje strane oplate TKAN 80 | Vunizol | 710.6 | 742.15 | 30 |  | 1 | kom. |  |  | Termoizolacija | 0 | 0 | 0 | 1 | 0 | 0 | 0 | 0 | 0 | 0 | 0.65471 |  | Finalni proizvod | Izmena u toku | A | 7 | 7 | 1003261.7156 |  | 1
2.2.53.1 | K0000152 | Vunizol, 30mm | [5 empty] | 1 | m2 | mm2 | 1 | Termoizolacija | [12 empty] | Sirovina | Odobreno | G | 16 | 16 |  |  | 1
2.2.54 | S0014200 | Sklop krova oplate TKAN 100 |  | 0 | 0 | 0 |  | 1 |  |  |  |  | 0 |  |  |  | 0 |  | 0 | 0 | 0 | 0 | 6.4 | Ostalo | Finalni proizvod | Odobreno | B | 11 | 11 | 2042679.61 |  | 1
2.2.54.1 | D0062566 | Krov oplate TKAN 100 | DC01 / Č0147 | 1267.64 | 843.642 | 0 | 0.8 | 1 | kom. |  |  | Lim | 0 | 0 | 1 | 1 | 1 | 0 | 1 | 0 | 0 | 0 | 6.3849 |  | Finalni proizvod | Odobreno | B | 9 | 9 | 2034207.2141 | 6.7332 | 1
2.2.54.1.1 | K0000106 | LIM, HVL, #0.7, DC01-A-M, Č0147 | [5 empty] | 1 | kg | kg(Bruto) | 1 | Lim | [12 empty] | Sirovina | Odobreno | F | 18 | 18 |  |  | 1
2.2.54.1.2 | K0000999 | Prah, običan, sjaj, crvena, RAL3020 | [5 empty] | 1 | kg | mm2 | 0.254 | Prah | [12 empty] | Sirovina | Odobreno | C | 12 | 12 |  |  | 1
2.2.54.1.3 | K0000127 | CO2 Žica, 0.8mm | [5 empty] | 1 | kg | kg | 0.03 | Materijal za zavarivanje | [12 empty] | Sirovina | Odobreno | F | 16 | 16 |  |  | 1
2.2.54.2 | K0000276 | Klipsa-ženska | Č0147 |  |  |  |  | 14 | kom | kom | 1 | Šrafovska roba | [12 empty] | Sirovina | Odobreno | A | 10 | 10 |  |  | 14
2.3 | K0000028 | Podloška 8.4 x 1.6 A DIN 125 | [5 empty] | 8 | kom | kom | 1 | Šrafovska roba | [12 empty] | Sirovina | Odobreno | G | 25 | 25 |  |  | 8
2.4 | K0000012 | Vijak sa šestougaonom glavom M8 x 20 DIN 933 | 5.4 |  |  |  |  | 8 | kom | kom | 1 | Šrafovska roba | 0 | 0 | 0 | 0 | 0 | [7 empty] | Sirovina | Odobreno | C | 14 | 14 |  | Weight_bruto1@K0000012.sldprt | 8
2.5 | S0013144 | Silos TKAN 150 INTEGRA |  | 0 | 0 | 0 |  | 1 | kom. |  |  | Ostalo | 0 |  |  |  | 0 | 0 | 0 | 0 | 0 | 0 | 164.958 | Ostalo | Finalni proizvod | Izmena na proveri | C | 22 | 22 | 18577941.024 |  | 1
2.5.1 | S0013146 | Sklop bocne desne strane silosa TKAN 150 INTEGRA |  | 0 | 0 | 0 |  | 1 |  |  |  | Ostalo | 0 |  |  |  | 0 | 0 | 1 | 0 | 0 | 0 | 21.452 | Ostalo | Finalni proizvod | Izmena na proveri | A | 9 | 9 | 2737502.609 |  | 1
2.5.1.1 | D0059412 | Bocna desna strana silosa | Č0361/S235 JR | 1446 | 1198.3 | 0 | 2 | 1 | kom. |  |  | Lim | 0 | 0 | 1 | 1 | 0 | 0 | 0 | 0 | 0 | 0 | 21.4512 |  | Fazni proizvod | Izmena na proveri | A | 8 | 8 | 2736741.5543 | 27.2733 | 1
2.5.1.1.1 | K0000110 | LIM, TVL, #2, Č0361, S235JR | [5 empty] | 1 | kg | kg(Bruto) | 1 | Lim | [12 empty] | Sirovina | Odobreno | H | 19 | 19 |  |  | 1
2.5.1.2 | K0000999 | Prah, običan, sjaj, crvena, RAL3020 | [5 empty] | 1 | kg | mm2 | 0.254 | Prah | [12 empty] | Sirovina | Odobreno | C | 12 | 12 |  |  | 1
2.5.1.3 | K0000071 | Navrtka šestougaona M6 DIN 934 | 5.4 |  |  |  |  | 2 | kom | kom | 1 | Šrafovska roba | [12 empty] | Sirovina | Odobreno | C | 15 | 15 |  |  | 2
2.5.2 | S0000088 | Poklopac silosa TKAN 150 |  | 0 | 0 | 0 |  | 2 | kom. |  |  | Ostalo | 0 |  |  |  | 1 | 0 | 1 | 0 | 0 | 0 | 7.893 | Ostalo | Finalni proizvod | Izmena na proveri | B | 21 | 21 | 982619.052 |  | 2
2.5.2.1 | K0000126 | CO2 Žica, 1mm | [5 empty] | 1 | kg | kg | 0.03 | Materijal za zavarivanje | [12 empty] | Sirovina | Odobreno | G | 16 | 16 |  |  | 1
2.5.2.2 | K0000999 | Prah, običan, sjaj, crvena, RAL3020 | [5 empty] | 1 | kg | mm2 | 0.254 | Prah | [12 empty] | Sirovina | Odobreno | C | 12 | 12 |  |  | 1
2.5.2.3 | SW-2688 | Ručica poklopca silosa | Č0000/St00 | 12 | 207.982 |  |  | 2 | kom |  |  | Šipka | 0 | 0 | 1 | 1 | 0 | 0 | 0 | 0 | 0 | 0 | 0.1602 | Ostalo | Fazni proizvod | Odobreno | C | 36 | 36 | 7011.3674 | 0.18512 | 2
2.5.2.3.1 | K0000176 | Šipka, ČTV, 12, Č0000 | [5 empty] | 1 | kg | kg(Bruto) | 1 | Šipka | [12 empty] | Sirovina | Odobreno | G | 16 | 16 |  |  | 1
2.5.2.4 | D0000513 | Osnovni lim poklopca | Č0361/S235 JR | 980.085 | 490.085 | 0 | 2 | 1 | kom |  |  | Lim | 0 | 0 | 1 | 1 | 1 |  | 0 | 0 |  |  | 7.5729 | Ostalo | Fazni proizvod | Odobreno | B | 19 | 19 | 968596.3173 | 7.5603 | 1
2.5.2.4.1 | K0000126 | CO2 Žica, 1mm | [5 empty] | 1 | kg | kg | 0.03 | Materijal za zavarivanje | [12 empty] | Sirovina | Odobreno | G | 16 | 16 |  |  | 1
2.5.2.4.2 | K0000110 | LIM, TVL, #2, Č0361, S235JR | [5 empty] | 1 | kg | kg(Bruto) | 1 | Lim | [12 empty] | Sirovina | Odobreno | H | 19 | 19 |  |  | 1
2.5.3 | D0059409 | Konusni prednji ucvrscivac silosa TKAN 150 INTEGRA | Č0361/S235 JR | 840 | 98.9441 | 0 | 2 | 2 | kom. |  |  | Lim | 0 | 0 | 1 | 1 | 0 | 0 | 1 | 0 | 0 | 0 | 1.3087 | Ostalo | Finalni proizvod | Odobreno | A | 7 | 7 | 170359.2838 | 1.3082 | 2
2.5.3.1 | K0000999 | Prah, običan, sjaj, crvena, RAL3020 | [5 empty] | 1 | kg | mm2 | 0.254 | Prah | [12 empty] | Sirovina | Odobreno | C | 12 | 12 |  |  | 1
2.5.3.2 | K0000110 | LIM, TVL, #2, Č0361, S235JR | [5 empty] | 1 | kg | kg(Bruto) | 1 | Lim | [12 empty] | Sirovina | Odobreno | H | 19 | 19 |  |  | 1
2.5.4 | SW-14256 | Sklop nogara silosa TKAN 150 |  | 0 | 0 | 0 |  | 4 | kom. |  |  | Ostalo | 0 |  |  |  | 1 | 0 | 1 | 0 | 0 | 0 | 10.003 | Ostalo | Finalni proizvod | Odobreno | B | 28 | 28 | 835384.937 |  | 4
2.5.4.1 | K0000126 | CO2 Žica, 1mm | [5 empty] | 1 | kg | kg | 0.03 | Materijal za zavarivanje | [12 empty] | Sirovina | Odobreno | G | 16 | 16 |  |  | 1
2.5.4.2 | K0000999 | Prah, običan, sjaj, crvena, RAL3020 | [5 empty] | 1 | kg | mm2 | 0.254 | Prah | [12 empty] | Sirovina | Odobreno | C | 12 | 12 |  |  | 1
2.5.4.3 | SW-12898 | Stopa nogara | Č0361/S235 JR | 100 | 100 | 0 | 5 | 1 | kom |  |  | Lim | 1 | 0 | 0 | 1 | 0 | 0 | 0 | 0 |  |  | 0.26339 | Ostalo | Fazni proizvod | Odobreno | A | 30 | 30 | 15271.8188 | 0.3935 | 1
2.5.4.3.1 | K0000107 | LIM, TVL, #5, Č0361, S235JR | [5 empty] | 1 | kg | kg(Bruto) | 1 | Lim | [12 empty] | Sirovina | Odobreno | H | 19 | 19 |  |  | 1
2.5.4.4 | K0000009 | Navrtka šestougaona M12 DIN934 | SW-Material@K0000009.sldprt |  |  |  |  | 2 | kom | kom | 1 | Šrafovska roba | [12 empty] | Sirovina | Odobreno | G | 22 | 22 |  | Weight_bruto1@K0000009.sldprt | 2
2.5.4.5 | SW-14260 | Stub - nogara | Č0361/S235 JR | 1727 | 250.159 | 0 | 3 | 1 | kom |  |  | Lim | 0 | 0 | 1 | 1 | 0 |  | 0 | 0 |  |  | 9.3825 | Ostalo | Fazni proizvod | Odobreno | A | 18 | 18 | 807794.4641 | 10.2001 | 1
2.5.4.5.1 | K0000109 | LIM, TVL, #3, Č0361, S235JR | [5 empty] | 1 | kg | kg(Bruto) | 1 | Lim | [12 empty] | Sirovina | Odobreno | H | 19 | 19 |  |  | 1
2.5.4.6 | K0002400 | Nivelaciona nogica gumena F50 - M12 | [5 empty] | 1 | kom | kom | 1 | Ostalo | [12 empty] | Sirovina | Odobreno | A | 5 | 5 |  |  | 1
2.5.5 | K0000085 | Vijak za lim ST4.2x9.5 DIN 7981 | 5.4 |  |  |  |  | 38 | kom | kom | 1 | Šrafovska roba | [12 empty] | Sirovina | Odobreno | C | 16 | 16 |  |  | 38
2.5.6 | K0000006 | Navrtka šestougaona M10 DIN 934 | Material <not specified> |  |  |  |  | 40 | kom | kom | 1 | Šrafovska roba | [12 empty] | Sirovina | Odobreno | F | 23 | 23 |  | Weight_bruto1@K0000006.sldprt | 40
2.5.7 | S0019947 | Nastavak - klapna industrijskih silosa za fleksi crevo |  | 0 | 0 | 0 |  | 1 | kom. |  |  | Ostalo | 0 |  |  |  | 1 | 0 | 1 | 0 | 0 | 0 | 2.59 | Ostalo | Finalni proizvod | Odobreno | A | 13 | 13 | 246706.885 |  | 1
2.5.7.1 | K0000126 | CO2 Žica, 1mm | [5 empty] | 1 | kg | kg | 0.03 | Materijal za zavarivanje | [12 empty] | Sirovina | Odobreno | G | 16 | 16 |  |  | 1
2.5.7.2 | SW-2017 | Pločica 2 ručice klapne | Č0361/S235 JR | 81.7083 | 81.7083 | 0 | 3 | 1 | kom |  |  | Lim | 0 | 0 | 0 | 1 | 0 | 0 | 0 | 0 | 0 | 0 | 0.11189 | Ostalo | Fazni proizvod | Odobreno | A | 33 | 33 | 11032.3357 | 0.15763 | 1
2.5.7.2.1 | K0000109 | LIM, TVL, #3, Č0361, S235JR | [5 empty] | 1 | kg | kg(Bruto) | 1 | Lim | [12 empty] | Sirovina | Odobreno | H | 19 | 19 |  |  | 1
2.5.7.3 | D0078510 | Klapna nastavka | Č0361/S235 JR | 165 | 165 | 0 | 3 | 1 | kom |  |  | Lim | 0 | 0 | 0 | 1 | 0 | 0 | 0 | 0 | 0 | 0 | 0.52527 | Ostalo | Fazni proizvod | Odobreno | A | 7 | 7 | 46197.5918 | 0.64278 | 1
2.5.7.3.1 | K0000109 | LIM, TVL, #3, Č0361, S235JR | [5 empty] | 1 | kg | kg(Bruto) | 1 | Lim | [12 empty] | Sirovina | Odobreno | H | 19 | 19 |  |  | 1
2.5.7.4 | K0000028 | Podloška 8.4 x 1.6 A DIN 125 | [5 empty] | 1 | kom | kom | 1 | Šrafovska roba | [12 empty] | Sirovina | Odobreno | G | 25 | 25 |  |  | 1
2.5.7.5 | SW-2011 | Grlo nastavka podni | DC01 / Č0147 | 392.021 | 50 | 0 | 2 | 1 | kom |  |  | Lim | 0 | 0 | 1 | 1 | 0 | 0 | 0 | 0 | 0 | 0 | 0.30477 | Ostalo | Fazni proizvod | Odobreno | B | 39 | 39 | 40749.779 | 0.30852 | 1
2.5.7.5.1 | K0001931 | LIM, HVL, #2, DC01-A-M, Č0147 | [5 empty] | 1 | kg | kg(Bruto) | 1 | Lim | [12 empty] | Sirovina | Odobreno | A | 4 | 4 |  |  | 1
2.5.7.6 | SW-2016 | Plocica 1 rucice klapne | Č0361/S235 JR | 81.7083 | 81.7083 | 0 | 3 | 1 | kom |  |  | Lim | 0 | 0 | 0 | 1 | 0 | 0 | 0 | 0 |  |  | 0.1303 | Ostalo | Fazni proizvod | Odobreno | A | 35 | 35 | 12122.4055 | 0.15763 | 1
2.5.7.6.1 | K0000109 | LIM, TVL, #3, Č0361, S235JR | [5 empty] | 1 | kg | kg(Bruto) | 1 | Lim | [12 empty] | Sirovina | Odobreno | H | 19 | 19 |  |  | 1
2.5.7.7 | SW-2010 | Grlo nastavka bocni | DC01 / Č0147 | 392.021 | 50 | 0 | 2 | 1 | kom |  |  | Lim | 0 | 0 | 1 | 1 | 0 | 0 | 0 | 0 |  |  | 0.30477 | Ostalo | Fazni proizvod | Odobreno | B | 40 | 40 | 40749.779 | 0.30852 | 1
2.5.7.7.1 | K0001931 | LIM, HVL, #2, DC01-A-M, Č0147 | [5 empty] | 1 | kg | kg(Bruto) | 1 | Lim | [12 empty] | Sirovina | Odobreno | A | 4 | 4 |  |  | 1
2.5.7.8 | K0000008 | Navrtka krilasta M8 DIN 315A | Material <not specified> |  |  |  |  | 1 | kom | kom | 1 | Šrafovska roba | [12 empty] | Sirovina | Odobreno | G | 24 | 24 |  | Weight_bruto1@K0000008.sldprt | 1
2.5.7.9 | SW-2022 | Ručica klapne nastavka | Č0000/St00 | 12 | 456 |  |  | 1 | kom |  |  | Šipka | 0 | 0 | 1 | 1 | 0 | 0 | 0 | 0 | 0 | 0 | 0.39785 | Ostalo | Fazni proizvod | Odobreno | A | 25 | 25 | 17077.1971 | 0.40587 | 1
2.5.7.9.1 | K0000176 | Šipka, ČTV, 12, Č0000 | [5 empty] | 1 | kg | kg(Bruto) | 1 | Šipka | [12 empty] | Sirovina | Odobreno | G | 16 | 16 |  |  | 1
2.5.7.10 | D0078511 | Plocica grla | DC01 / Č0147 | 196 | 72.5 |  | 2 | 2 | kom |  |  | Lim | 0 | 0 | 0 | 1 | 0 | 0 | 0 | 0 | 0 | 0 | 0.10145 |  | Fazni proizvod | Odobreno | A | 8 | 8 | 14065.0811 | 0.22367 | 2
2.5.7.10.1 | K0001931 | LIM, HVL, #2, DC01-A-M, Č0147 | [5 empty] | 1 | kg | kg(Bruto) | 1 | Lim | [12 empty] | Sirovina | Odobreno | A | 4 | 4 |  |  | 1
2.5.7.11 | K0000012 | Vijak sa šestougaonom glavom M8 x 20 DIN 933 | 5.4 |  |  |  |  | 1 | kom | kom | 1 | Šrafovska roba | 0 | 0 | 0 | 0 | 0 | [7 empty] | Sirovina | Odobreno | C | 14 | 14 |  | Weight_bruto1@K0000012.sldprt | 1
2.5.7.12 | K0000999 | Prah, običan, sjaj, crvena, RAL3020 | [5 empty] | 1 | kg | mm2 | 0.254 | Prah | [12 empty] | Sirovina | Odobreno | C | 12 | 12 |  |  | 1
2.5.7.13 | SW-2012 | Prirubnica nastavka | Č0361/S235 JR | 240 | 240 |  | 3 | 1 | kom |  |  | Lim | 0 | 0 | 0 | 1 | 0 |  | 0 | 0 |  |  | 0.40215 | Ostalo | Fazni proizvod | Odobreno | A | 39 | 39 | 39767.7699 | 1.3599 | 1
2.5.7.13.1 | K0000109 | LIM, TVL, #3, Č0361, S235JR | [5 empty] | 1 | kg | kg(Bruto) | 1 | Lim | [12 empty] | Sirovina | Odobreno | H | 19 | 19 |  |  | 1
2.5.7.14 | SW-2015 | Šipka- čaura ručice klapne | Č0361/S235 JRG2 | 25 | 60 |  |  | 1 | kom |  |  | Šipka | 1 | 0 | 0 | 1 | 0 | 0 | 0 | 0 | 0 | 0 | 0.17545 | Ostalo | Fazni proizvod | Odobreno | A | 24 | 24 | 7706.343 | 0.23179 | 1
2.5.7.14.1 | K0000797 | Šipka, ČTV, 25, Č0361 | [5 empty] | 1 | kg | kg(Bruto) | 1 | Šipka | [12 empty] | Sirovina | Odobreno | B | 5 | 5 |  |  | 1
2.5.8 | S0013148 | Sklop zadnje strane silosa TKAN 150 INTEGRA |  | 0 | 0 | 0 |  | 1 |  |  |  | Ostalo | 0 |  |  |  | 0 | 0 | 1 | 0 | 0 | 0 | 15.607 | Ostalo | Finalni proizvod | Izmena na proveri | A | 10 | 10 | 1992853.251 |  | 1
2.5.8.1 | D0059414 | Zadnja strana silosa | Č0361/S235 JR | 1225.71 | 996 | 0 | 2 | 1 | kom. |  |  | Lim | 0 | 0 | 1 | 1 | 0 | 0 | 0 | 0 | 0 | 0 | 15.6064 |  | Fazni proizvod | Odobreno | A | 7 | 7 | 1992092.1963 | 19.2155 | 1
2.5.8.1.1 | K0000110 | LIM, TVL, #2, Č0361, S235JR | [5 empty] | 1 | kg | kg(Bruto) | 1 | Lim | [12 empty] | Sirovina | Odobreno | H | 19 | 19 |  |  | 1
2.5.8.2 | K0000999 | Prah, običan, sjaj, crvena, RAL3020 | [5 empty] | 1 | kg | mm2 | 0.254 | Prah | [12 empty] | Sirovina | Odobreno | C | 12 | 12 |  |  | 1
2.5.8.3 | K0000071 | Navrtka šestougaona M6 DIN 934 | 5.4 |  |  |  |  | 2 | kom | kom | 1 | Šrafovska roba | [12 empty] | Sirovina | Odobreno | C | 15 | 15 |  |  | 2
2.5.9 | S0013145 | Sklop prednje strane silosa TKAN 150 INTEGRA |  | 0 | 0 | 0 |  | 1 | kom. |  |  | Ostalo | 0 |  |  |  | 1 | 0 | 1 | 0 | 0 | 0 | 19.434 | Ostalo | Finalni proizvod | Izmena na proveri | A | 9 | 9 | 2509888.136 |  | 1
2.5.9.1 | K0000126 | CO2 Žica, 1mm | [5 empty] | 1 | kg | kg | 0.03 | Materijal za zavarivanje | [12 empty] | Sirovina | Odobreno | G | 16 | 16 |  |  | 1
2.5.9.2 | D0059411 | Prednja strana silosa | Č0361/S235 JR | 1573.67 | 996 | 0 | 2 | 1 | kom. |  |  | Lim | 0 | 0 | 1 | 1 | 0 | 0 | 0 | 0 | 0 | 0 | 18.3715 |  | Fazni proizvod | Odobreno | A | 7 | 7 | 2347197.8224 | 24.6705 | 1
2.5.9.2.1 | K0000110 | LIM, TVL, #2, Č0361, S235JR | [5 empty] | 1 | kg | kg(Bruto) | 1 | Lim | [12 empty] | Sirovina | Odobreno | H | 19 | 19 |  |  | 1
2.5.9.3 | K0000999 | Prah, običan, sjaj, crvena, RAL3020 | [5 empty] | 1 | kg | mm2 | 0.254 | Prah | [12 empty] | Sirovina | Odobreno | C | 12 | 12 |  |  | 1
2.5.9.4 | K0000071 | Navrtka šestougaona M6 DIN 934 | 5.4 |  |  |  |  | 2 | kom | kom | 1 | Šrafovska roba | [12 empty] | Sirovina | Odobreno | C | 15 | 15 |  |  | 2
2.5.9.5 | SW-14275 | Pleksiglas silosa TKAN 150 | Glass | 410 | 110 | 3 |  | 1 | kom |  |  | Ostalo | 0 | 0 | 0 | 1 | 0 | 0 | 0 | 0 | 0 | 0 | 0.33251 | Ostalo | Finalni proizvod | Odobreno | A | 18 | 18 | 93320 |  | 1
2.5.9.5.1 | K0000865 | Pleksiglas, 3mm | [5 empty] | 1 | m2 | mm2 | 1 | Ostalo | [12 empty] | Sirovina | Odobreno | A | 5 | 5 |  |  | 1
2.5.9.6 | K0000083 | Vijak sa šestougaonom glavom M6 x 16 DIN 933 | 5.4 |  |  |  |  | 8 | kom | kom | 1 | Šrafovska roba | [12 empty] | Sirovina | Odobreno | C | 13 | 13 |  |  | 8
2.5.9.7 | SW-14273 | Nosac pleksiglasa | Č0361/S235 JR | 410 | 143.064 | 0 | 3 | 1 | kom |  |  | Lim | 1 | 0 | 1 | 1 | 0 | 0 | 0 | 0 |  |  | 0.67909 | Ostalo | Fazni proizvod | Odobreno | A | 20 | 20 | 63787.0175 | 1.3849 | 1
2.5.9.7.1 | K0000109 | LIM, TVL, #3, Č0361, S235JR | [5 empty] | 1 | kg | kg(Bruto) | 1 | Lim | [12 empty] | Sirovina | Odobreno | H | 19 | 19 |  |  | 1
2.5.10 | K0000030 | Podloška 10.5 x 2 A DIN 125 | [5 empty] | 40 | kom | kom | 1 | Šrafovska roba | [12 empty] | Sirovina | Odobreno | D | 18 | 18 |  |  | 40
2.5.11 | D0000511 | Poprecni profil silosa TKAN 150 | Č0361/S235 JR | 1032.04 | 548.085 | 0 | 2 | 1 | kom |  |  | Lim | 0 | 0 | 1 | 1 | 1 | 0 | 1 | 0 | 0 | 0 | 8.8873 | Ostalo | Finalni proizvod | Odobreno | B | 19 | 19 | 1136447.9728 | 8.9033 | 1
2.5.11.1 | K0000126 | CO2 Žica, 1mm | [5 empty] | 1 | kg | kg | 0.03 | Materijal za zavarivanje | [12 empty] | Sirovina | Odobreno | G | 16 | 16 |  |  | 1
2.5.11.2 | K0000999 | Prah, običan, sjaj, crvena, RAL3020 | [5 empty] | 1 | kg | mm2 | 0.254 | Prah | [12 empty] | Sirovina | Odobreno | C | 12 | 12 |  |  | 1
2.5.11.3 | K0000110 | LIM, TVL, #2, Č0361, S235JR | [5 empty] | 1 | kg | kg(Bruto) | 1 | Lim | [12 empty] | Sirovina | Odobreno | H | 19 | 19 |  |  | 1
2.5.12 | SW-14244 | Bocni ucvrscivac nogara silosa TKAN 150 | Č0361/S235 JR | 1414 | 114.032 | 0 | 3 | 2 | kom |  |  | Lim | 0 | 0 | 1 | 1 | 0 | 0 | 1 | 0 | 0 | 0 | 3.7514 | Ostalo | Finalni proizvod | Odobreno | A | 19 | 19 | 327979.3038 | 3.8069 | 2
2.5.12.1 | K0000109 | LIM, TVL, #3, Č0361, S235JR | [5 empty] | 1 | kg | kg(Bruto) | 1 | Lim | [12 empty] | Sirovina | Odobreno | H | 19 | 19 |  |  | 1
2.5.12.2 | K0000999 | Prah, običan, sjaj, crvena, RAL3020 | [5 empty] | 1 | kg | mm2 | 0.254 | Prah | [12 empty] | Sirovina | Odobreno | C | 12 | 12 |  |  | 1
2.5.13 | K0000073 | Vijak sa šestougaonom glavom M10 x 20 DIN 933 | 5.4 |  |  |  |  | 40 | kom | kom | 1 | Šrafovska roba | [12 empty] | Sirovina | Odobreno | F | 19 | 19 |  |  | 40
2.5.14 | S0013147 | Sklop bocne leve strane silosa TKAN 150 INTEGRA |  | 0 | 0 | 0 |  | 1 |  |  |  | Ostalo | 0 |  |  |  | 0 | 0 | 1 | 0 | 0 | 0 | 21.452 | Ostalo | Finalni proizvod | Izmena na proveri | A | 11 | 11 | 2737502.609 |  | 1
2.5.14.1 | D0059413 | Bocna leva strana silosa | Č0361/S235 JR | 1446 | 1198.3 | 0 | 2 | 1 | kom. |  |  | Lim | 0 | 0 | 1 | 1 | 0 | 0 | 0 | 0 | 0 | 0 | 21.4512 |  | Fazni proizvod | Izmena na proveri | A | 8 | 8 | 2736741.5543 | 27.2733 | 1
2.5.14.1.1 | K0000110 | LIM, TVL, #2, Č0361, S235JR | [5 empty] | 1 | kg | kg(Bruto) | 1 | Lim | [12 empty] | Sirovina | Odobreno | H | 19 | 19 |  |  | 1
2.5.14.2 | K0000999 | Prah, običan, sjaj, crvena, RAL3020 | [5 empty] | 1 | kg | mm2 | 0.254 | Prah | [12 empty] | Sirovina | Odobreno | C | 12 | 12 |  |  | 1
2.5.14.3 | K0000071 | Navrtka šestougaona M6 DIN 934 | 5.4 |  |  |  |  | 2 | kom | kom | 1 | Šrafovska roba | [12 empty] | Sirovina | Odobreno | C | 15 | 15 |  |  | 2
2.5.15 | D0059410 | Konusni zadnji ucvrscivac silosa TKAN 150 INTEGRA | Č0361/S235 JR | 570 | 98.6899 | 0 | 2 | 2 | kom. |  |  | Lim | 0 | 0 | 1 | 1 | 0 | 0 | 1 | 0 | 0 | 0 | 0.88646 | Ostalo | Finalni proizvod | Odobreno | A | 7 | 7 | 115501.8416 | 0.88543 | 2
2.5.15.1 | K0000110 | LIM, TVL, #2, Č0361, S235JR | [5 empty] | 1 | kg | kg(Bruto) | 1 | Lim | [12 empty] | Sirovina | Odobreno | H | 19 | 19 |  |  | 1
2.5.15.2 | K0000999 | Prah, običan, sjaj, crvena, RAL3020 | [5 empty] | 1 | kg | mm2 | 0.254 | Prah | [12 empty] | Sirovina | Odobreno | C | 12 | 12 |  |  | 1
2.5.16 | K0000028 | Podloška 8.4 x 1.6 A DIN 125 | [5 empty] | 16 | kom | kom | 1 | Šrafovska roba | [12 empty] | Sirovina | Odobreno | G | 25 | 25 |  |  | 16
2.5.17 | SW-14266 | Prednji i zadnji ucvrscivac nogara silosa TKAN 150 | Č0361/S235 JR | 960 | 114.032 | 0 | 3 | 2 | kom |  |  | Lim | 0 | 0 | 1 | 1 | 0 | 0 | 1 | 0 | 0 | 0 | 2.5194 | Ostalo | Finalni proizvod | Odobreno | A | 19 | 19 | 220893.5787 | 2.5846 | 2
2.5.17.1 | K0000109 | LIM, TVL, #3, Č0361, S235JR | [5 empty] | 1 | kg | kg(Bruto) | 1 | Lim | [12 empty] | Sirovina | Odobreno | H | 19 | 19 |  |  | 1
2.5.17.2 | K0000999 | Prah, običan, sjaj, crvena, RAL3020 | [5 empty] | 1 | kg | mm2 | 0.254 | Prah | [12 empty] | Sirovina | Odobreno | C | 12 | 12 |  |  | 1
2.5.18 | K0000033 | Navrtka šestougaona M8 DIN 934 | 5.4 |  |  |  |  | 16 | kom | kom | 1 | Šrafovska roba | [12 empty] | Sirovina | Odobreno | C | 16 | 16 |  |  | 16
2.5.19 | K0000065 | Vijak sa šestougaonom glavom M6 x 12 DIN 933 | 5.4 |  |  |  |  | 8 | kom | kom | 1 | Šrafovska roba | [12 empty] | Sirovina | Odobreno | F | 19 | 19 |  |  | 8
2.5.20 | K0000279 | Sarka za silos 60 x 90 | Material <not specified> |  |  |  |  | 4 | kom | kom | 1 | Ostalo | [12 empty] | Sirovina | Odobreno | A | 10 | 10 |  |  | 4
2.6 | K0000033 | Navrtka šestougaona M8 DIN 934 | 5.4 |  |  |  |  | 8 | kom | kom | 1 | Šrafovska roba | [12 empty] | Sirovina | Odobreno | C | 16 | 16 |  |  | 8
2.7 | K0002807 | Šelna za crevo F 180 - 220 | Č0361/S235 JR |  |  |  |  | 2 | kom | kom | 1 | Ostalo | [12 empty] | Sirovina | Odobreno | A | 7 | 7 |  |  | 2
2.8 | D0061166 | Fleksibilno crevo Ø180 | Material <not specified> | 180 | 180 | 115 |  | 1 |  |  |  | Ostalo | 0 | 0 | 0 | 1 | 0 | 0 | 0 | 0 | 0 | 0 | 0.903 |  | Finalni proizvod | Odobreno | A | 6 | 6 | 155162.788 |  | 1
2.8.1 | K0002702 | Fleksibilno crevo Ø180 | [5 empty] | 1 | m | mm | 1 | Ostalo | [12 empty] | Sirovina | Odobreno | A | 5 | 5 |  |  | 1
2.9 | S0011942 | Dozer TKAN 100 Radijator 2017 |  | 0 | 0 | 0 |  | 1 | kom. |  |  | SKLOP | 0 |  |  |  | 1 | 0 | 0 | 1 | 0 | 0 | 126.347 | Ostalo | Finalni proizvod | Izmena u toku | D | 27 | 27 | 7966666.053 |  | 1
2.9.1 | K0000100 | Lezaj-UCFL 206 - dm30 | [5 empty] | 1 | kom | kom | 1 | Ostalo | [12 empty] | Sirovina | Odobreno | A | 11 | 11 |  |  | 1
2.9.2 | K0000071 | Navrtka šestougaona M6 DIN 934 | 5.4 |  |  |  |  | 4 | kom | kom | 1 | Šrafovska roba | [12 empty] | Sirovina | Odobreno | C | 15 | 15 |  |  | 4
2.9.3 | K0000016 | Vijak sa šestougaonom glavom M10 x 35 DIN 933 | 5.4 |  |  |  |  | 8 | kom | kom | 1 | Šrafovska roba | 0 | 0 | 0 | 0 | 0 | [7 empty] | Sirovina | Odobreno | C | 15 | 15 |  | Weight_bruto1@K0000016.sldprt | 8
2.9.4 | K0000123 | Farba, osnovna, crna | [5 empty] | 1 | l | mm2 | 0.119 | Farba | [12 empty] | Sirovina | Odobreno | J | 25 | 25 |  |  | 1
2.9.5 | S0011355 | Sklop gornji dozera TKAN 100 - 150 - 200 Radijator 2016 | [5 empty] | 1 | kom. |  |  | SKLOP | 0 |  |  |  | 1 | 0 | 0 | 1 | 0 | 0 | 18 | Ostalo | Finalni proizvod | Izmena u toku | B | 15 | 15 | 1246288 |  | 1
2.9.5.1 | SW-3814 | Prirubnica silosa | Č0361/S235 JR | 283.064 | 283.064 |  | 3 | 1 | kom |  |  | Lim | 0 | 0 | 1 | 1 | 1 | 0 | 0 | 0 | 0 | 0 | 1.0878 | Ostalo | Fazni proizvod | Odobreno | B | 38 | 38 | 99056.8736 | 1.8918 | 1
2.9.5.1.1 | K0000109 | LIM, TVL, #3, Č0361, S235JR | [5 empty] | 1 | kg | kg(Bruto) | 1 | Lim | [12 empty] | Sirovina | Odobreno | H | 19 | 19 |  |  | 1
2.9.5.1.2 | K0000126 | CO2 Žica, 1mm | [5 empty] | 1 | kg | kg | 0.03 | Materijal za zavarivanje | [12 empty] | Sirovina | Odobreno | G | 16 | 16 |  |  | 1
2.9.5.2 | K0000213 | Navrtka šestougaona M14 DIN 934 | 5.4 |  |  |  |  | 2 | kom | kom | 1 | Šrafovska roba | [12 empty] | Sirovina | Odobreno | A | 9 | 9 |  |  | 2
2.9.5.3 | SW-12127 | U profil kutije peleta | Č0361/S235 JR | 360.064 | 312 | 0 | 3 | 1 | kom |  |  | Lim | 0 | 0 | 1 | 1 | 0 | 0 | 0 | 0 | 0 | 0 | 2.6676 | Ostalo | Fazni proizvod | Izmena na proveri | A | 26 | 26 | 230018.4152 | 2.6524 | 1
2.9.5.3.1 | K0000109 | LIM, TVL, #3, Č0361, S235JR | [5 empty] | 1 | kg | kg(Bruto) | 1 | Lim | [12 empty] | Sirovina | Odobreno | H | 19 | 19 |  |  | 1
2.9.5.4 | SW-2603 | Sklop gornje spirale dozera TKAN 100 - 150 - 200 |  | 80 | 333 | 0 |  | 1 | kom. |  |  | SKLOP | 0 |  |  |  | 1 | 0 | 0 | 0 | 0 | 0 | 4.1 | Ostalo | Finalni proizvod | Odobreno | B | 51 | 51 | 115280.698 |  | 1
2.9.5.4.1 | SW-2604 | Spirala 80 x 80 x 32-5 x 402 mm | Č0361/S235 JR | 80 | 402 |  |  | 1 | kom |  |  | Ostalo | 0 | 0 | 0 | 1 | 0 | 0 | 0 | 0 | 0 | 0 | 0.92307 | Ostalo | Fazni proizvod | Odobreno | B | 41 | 41 | 56860.9887 |  | 1
2.9.5.4.1.1 | K0000883 | Spirala, Fe, 80x80x32, 5, DX | [5 empty] | 1 | kg | kg | 1 | Ostalo | [12 empty] | Sirovina | Odobreno | A | 4 | 4 |  |  | 1
2.9.5.4.2 | SW-2607 | Čaura manje spirale | Č0361/S235 JRG2 | 36 | 10 |  |  | 1 | kom |  |  | Šipka | 1 | 0 | 0 | 1 | 0 | 0 | 0 | 0 | 0 | 0 | 0.024477 | Ostalo | Fazni proizvod | Odobreno | B | 34 | 34 | 2695.4865 | 0.080107 | 1
2.9.5.4.2.1 | K0000812 | Šipka, ČTV, 40, Č0361 | [5 empty] | 1 | kg | kg(Bruto) | 1 | Šipka | [12 empty] | Sirovina | Odobreno | B | 6 | 6 |  |  | 1
2.9.5.4.3 | K0000126 | CO2 Žica, 1mm | [5 empty] | 1 | kg | kg | 0.03 | Materijal za zavarivanje | [12 empty] | Sirovina | Odobreno | G | 16 | 16 |  |  | 1
2.9.5.4.4 | SW-2605 | Vratilo manje spirale TKAN 100 | Č0361/S235 JRG2 | 30 | 569.5 |  |  | 1 | kom |  |  | Šipka | 1 | 0 | 0 | 1 | 0 | 0 | 0 | 0 |  |  | 3.1525 | Ostalo | Fazni proizvod | Odobreno | B | 40 | 40 | 55724.2224 | 3.1681 | 1
2.9.5.4.4.1 | K0000858 | Šipka, ČTV, 30, Č0361 | [5 empty] | 1 | kg | kg(Bruto) | 1 | Šipka | [12 empty] | Sirovina | Odobreno | A | 4 | 4 |  |  | 1
2.9.5.5 | SW-2590 | Poklopac kutije peleta manji | Č0361/S235 JR | 178.655 | 134.715 | 0 | 3 | 1 | kom |  |  | Lim | 0 | 0 | 0 | 1 | 0 | 0 | 0 | 0 | 0 | 0 | 0.4269 | Ostalo | Fazni proizvod | Izmena na proveri | A | 40 | 40 | 38590.8506 | 0.56823 | 1
2.9.5.5.1 | K0000109 | LIM, TVL, #3, Č0361, S235JR | [5 empty] | 1 | kg | kg(Bruto) | 1 | Lim | [12 empty] | Sirovina | Odobreno | H | 19 | 19 |  |  | 1
2.9.5.6 | D0046255 | Prirubnica grla gornjeg sklopa | Č0361/S235 JR | 285 | 300 | 0 | 6 | 1 | kom. |  |  | Lim | 1 | 0 | 0 | 1 | 0 | 0 | 0 | 0 | 0 | 0 | 2.5366 | Ostalo | Fazni proizvod | Izmena na proveri | A | 12 | 12 | 118840.0877 | 4.0373 | 1
2.9.5.6.1 | K0000108 | LIM, TVL, #6, Č0361, S235JR | [5 empty] | 1 | kg | kg(Bruto) | 1 | Lim | [12 empty] | Sirovina | Odobreno | H | 19 | 19 |  |  | 1
2.9.5.7 | K0000100 | Lezaj-UCFL 206 - dm30 | [5 empty] | 2 | kom | kom | 1 | Ostalo | [12 empty] | Sirovina | Odobreno | A | 11 | 11 |  |  | 2
2.9.5.8 | K0000243 | Podloška M14 - 15 x 2.5 - A | [5 empty] | 4 | kom | kom | 1 | Šrafovska roba | [12 empty] | Sirovina | Odobreno | A | 9 | 9 |  |  | 4
2.9.5.9 | K0000244 | Vijak sa šestougaonom glavom M14 x 40 DIN 933 | 5.4 |  |  |  |  | 2 | kom | kom | 1 | Šrafovska roba | [12 empty] | Sirovina | Odobreno | A | 9 | 9 |  |  | 2
2.9.5.10 | SW-12124 | Kutija peleta | Č0361/S235 JR | 440 | 404.219 |  | 3 | 1 | kom |  |  | Lim | 0 | 0 | 1 | 1 | 0 | 0 | 0 | 0 | 0 | 0 | 3.8562 | Ostalo | Fazni proizvod | Izmena na proveri | A | 35 | 35 | 333350.7136 | 4.1992 | 1
2.9.5.10.1 | K0000109 | LIM, TVL, #3, Č0361, S235JR | [5 empty] | 1 | kg | kg(Bruto) | 1 | Lim | [12 empty] | Sirovina | Odobreno | H | 19 | 19 |  |  | 1
2.9.5.11 | SW-2599 | Poklopac kutije peleta veći | Č0361/S235 JR | 178.655 | 134.715 | 0 | 8 | 1 | kom |  |  | Lim | 1 | 0 | 0 | 1 | 0 | 0 | 0 | 0 | 0 | 0 | 0.94738 | Ostalo | Fazni proizvod | Izmena na proveri | A | 38 | 38 | 37298.7137 | 1.5153 | 1
2.9.5.11.1 | K0000234 | LIM, TVL, #8, Č0361, S235JR | [5 empty] | 1 | kg | kg(Bruto) | 1 | Lim | [12 empty] | Sirovina | Odobreno | D | 14 | 14 |  |  | 1
2.9.5.12 | K0000164 | Vijak sa paljenim vrhom M5 x 15 | Copper Cu |  |  |  |  | 2 | kom | kom | 1 | Šrafovska roba | [12 empty] | Sirovina | Odobreno | E | 15 | 15 |  |  | 2
2.9.5.13 | K0000123 | Farba, osnovna, crna | [5 empty] | 1 | l | mm2 | 0.119 | Farba | [12 empty] | Sirovina | Odobreno | J | 25 | 25 |  |  | 1
2.9.5.14 | D0098647 | U profil grla kutije peleta TKAN 100, TKAN 150, TKAN 200 | Č0361/S235 JR | 0 | 0 |  | 4 | 1 | kom |  |  | Lim | 0 | 0 | 1 | 1 | 0 | 0 | 0 | 0 | 0 | 0 | 0.56 |  | Fazni proizvod | U izradi |  | 5 | 5 | 40604.47 | 0 | 1
2.9.5.15 | K0000126 | CO2 Žica, 1mm | [5 empty] | 1 | kg | kg | 0.03 | Materijal za zavarivanje | [12 empty] | Sirovina | Odobreno | G | 16 | 16 |  |  | 1
2.9.5.16 | SW-12131 | Gornji flah kutije peleta veći | Č0361/S235 JR | 233 | 180 | 0 | 3 | 1 | kom |  |  | Lim | 0 | 0 | 0 | 1 | 0 | 0 | 0 | 0 | 0 | 0 | 0.9902 | Ostalo | Fazni proizvod | Izmena na proveri | A | 24 | 24 | 86358 | 0.9902 | 1
2.9.5.16.1 | K0000109 | LIM, TVL, #3, Č0361, S235JR | [5 empty] | 1 | kg | kg(Bruto) | 1 | Lim | [12 empty] | Sirovina | Odobreno | H | 19 | 19 |  |  | 1
2.9.5.17 | K0000363 | Vijak sa šestougaonom glavom M14 x 25 DIN 933 | 5.4 |  |  |  |  | 2 | kom | kom | 1 | Šrafovska roba | [12 empty] | Sirovina | Odobreno | A | 6 | 6 |  |  | 2
2.9.5.18 | SW-10531 | Gornji flah kutije peleta manji | Č0361/S235 JR | 179 | 52 | 0 | 3 | 1 | kom |  |  | Lim | 0 | 0 | 0 | 1 | 0 | 0 | 0 | 0 | 0 | 0 | 0.21976 |  | Fazni proizvod | Odobreno | B | 44 | 44 | 20002 | 0.21976 | 1
2.9.5.18.1 | K0000109 | LIM, TVL, #3, Č0361, S235JR | [5 empty] | 1 | kg | kg(Bruto) | 1 | Lim | [12 empty] | Sirovina | Odobreno | H | 19 | 19 |  |  | 1
2.9.5.19 | SW-2596 | P- profil kutije peleta | Č0361/S235 JR | 173.217 | 131.715 | 0 | 3 | 1 | kom |  |  | Lim | 0 | 0 | 0 | 1 | 0 | 0 | 0 | 0 | 0 | 0 | 0.26549 | Ostalo | Fazni proizvod | Izmena na proveri | A | 46 | 46 | 24792.2553 | 0.53867 | 1
2.9.5.19.1 | K0000109 | LIM, TVL, #3, Č0361, S235JR | [5 empty] | 1 | kg | kg(Bruto) | 1 | Lim | [12 empty] | Sirovina | Odobreno | H | 19 | 19 |  |  | 1
2.9.6 | K0000037 | Lancanik,22Z 12B-1 DIN 8192 | [5 empty] | 3 | kom | kom | 1 | Prenosnik snage | [12 empty] | Sirovina | Odobreno | A | 12 | 12 |  |  | 3
2.9.7 | K0000065 | Vijak sa šestougaonom glavom M6 x 12 DIN 933 | 5.4 |  |  |  |  | 1 | kom | kom | 1 | Šrafovska roba | [12 empty] | Sirovina | Odobreno | F | 19 | 19 |  |  | 1
2.9.8 | D0016695 | Lanac 12B-1 korak 19.05 clanaka 62 |  | 22.7 | 16.2 | 1181.1 |  | 1 | kg | kg | kg | Prenosnik snage | 0 | 0 | 0 | 1 | 0 | 0 | 0 | 0 | 0 | 0 | 0.41568 |  | Finalni proizvod | Odobreno | A | 8 | 8 | 87942.215 |  | 1
2.9.8.1 | K0001140 | Lanac 12B - 3/4" | [5 empty] | 1 | m | mm | 1 | Prenosnik snage | [12 empty] | Sirovina | Odobreno | A | 3 | 3 |  |  | 1
2.9.8.2 | K0001142 | Konektor lanca 12B - 3/4" | [5 empty] | 1 | kom | kom | 1 | Prenosnik snage | [12 empty] | Sirovina | Odobreno | A | 3 | 3 |  |  | 1
2.9.9 | S0015559 | Sklop kutije lancanika dozera TKAN 300 |  | 0 | 0 | 0 |  | 1 | kom. |  |  | SKLOP | 0 |  |  |  | 1 | 0 | 0 | 1 | 0 | 0 | 39.823 | Ostalo | Finalni proizvod | Odobreno | B | 18 | 18 | 1946855.392 |  | 1
2.9.9.1 | K0000014 | Vijak sa šestougaonom glavom M8 x 30 DIN 933 | 5.4 |  |  |  |  | 6 | kom | kom | 1 | Šrafovska roba | 0 | 0 | 0 | 0 | 0 | [7 empty] | Sirovina | Odobreno | C | 15 | 15 |  | Weight_bruto1@K0000014.sldprt | 6
2.9.9.2 | K0000100 | Lezaj-UCFL 206 - dm30 | [5 empty] | 1 | kom | kom | 1 | Ostalo | [12 empty] | Sirovina | Odobreno | A | 11 | 11 |  |  | 1
2.9.9.3 | D0012053 | Ploča reduktora dozera TKAN 100 - 150 - 200 - 250 | Č0361/S235 JR | 200 | 158 |  | 10 | 1 |  |  |  | Lim | 1 | 0 | 0 | 1 | 0 | 0 | 0 | 1 | 0 | 0 | 2.2485 |  | Finalni proizvod | Odobreno | B | 25 | 25 | 68528.3075 | 2.4869 | 1
2.9.9.3.1 | K0000123 | Farba, osnovna, crna | [5 empty] | 1 | l | mm2 | 0.119 | Farba | [12 empty] | Sirovina | Odobreno | J | 25 | 25 |  |  | 1
2.9.9.3.2 | K0000762 | LIM, TVL, #10, Č0361, S235JR | [5 empty] | 1 | kg | kg(Bruto) | 1 | Lim | [12 empty] | Sirovina | Odobreno | D | 11 | 11 |  |  | 1
2.9.9.4 | SW-6413 | Pločica sa navojem nosača trećeg ležaja TKAN | Č0361/S235 JR | 150 | 113 | 0 | 8 | 1 | kom |  |  | Lim | 1 | 0 | 0 | 1 | 0 | 0 | 0 | 0 | 0 | 0 | 1.0497 | Ostalo | Finalni proizvod | Odobreno | A | 45 | 45 | 38314.8272 | 1.0672 | 1
2.9.9.4.1 | K0000234 | LIM, TVL, #8, Č0361, S235JR | [5 empty] | 1 | kg | kg(Bruto) | 1 | Lim | [12 empty] | Sirovina | Odobreno | D | 14 | 14 |  |  | 1
2.9.9.5 | K0000040 | Klin 8 x 7 x 32 DIN 6885 | [5 empty] | 1 | kom | kom | 1 | Šrafovska roba | [12 empty] | Sirovina | Odobreno | B | 15 | 15 |  |  | 1
2.9.9.6 | K0000009 | Navrtka šestougaona M12 DIN934 | SW-Material@K0000009.sldprt |  |  |  |  | 4 | kom | kom | 1 | Šrafovska roba | [12 empty] | Sirovina | Odobreno | G | 22 | 22 |  | Weight_bruto1@K0000009.sldprt | 4
2.9.9.7 | K0001413 | Vijak sa šestougaonom glavom M14 x 50 DIN 933 | 5.4 |  |  |  |  | 2 | kom | kom | 1 | Šrafovska roba | [12 empty] | Sirovina | Odobreno | A | 5 | 5 |  |  | 2
2.9.9.8 | K0000030 | Podloška 10.5 x 2 A DIN 125 | [5 empty] | 4 | kom | kom | 1 | Šrafovska roba | [12 empty] | Sirovina | Odobreno | D | 18 | 18 |  |  | 4
2.9.9.9 | K0000017 | Vijak sa šestougaonom glavom M10 x 60 DIN 933 | 5.4 |  |  |  |  | 2 | kom | kom | 1 | Šrafovska roba | 0 | 0 | 0 | 0 | 0 | [7 empty] | Sirovina | Odobreno | C | 12 | 12 |  | Weight_bruto1@K0000017.sldprt | 2
2.9.9.10 | K0002400 | Nivelaciona nogica gumena F50 - M12 | [5 empty] | 2 | kom | kom | 1 | Ostalo | [12 empty] | Sirovina | Odobreno | A | 5 | 5 |  |  | 2
2.9.9.11 | D0090530 | Vratilo reduktora FT -196 dozera TKAN 100 - 150 - 200 - 250 | Č0361/S235 JRG2 | 40 | 181.3 |  |  | 1 | kom |  |  | Šipka | 1 | 0 | 0 | 1 | 0 | 0 | 0 | 0 | 0 | 0 | 1.0527 | Ostalo | Finalni proizvod | Odobreno | A | 5 | 5 | 21842.8842 | 1.793 | 1
2.9.9.11.1 | K0000878 | Šipka, ČTV, 45, Č0361 | [5 empty] | 1 | kg | kg(Bruto) | 1 | Šipka | [12 empty] | Sirovina | Odobreno | A | 5 | 5 |  |  | 1
2.9.9.12 | SW-6411 | Nosač trećeg ležaja dozera TKAN 100 - 150 - 200 - 250 |  | 0 | 0 | 0 |  | 1 | kom. |  |  | SKLOP | 0 |  |  |  | 1 | 0 | 0 | 1 | 0 | 0 | 3.099 | Ostalo | Finalni proizvod | Odobreno | A | 47 | 47 | 123942.442 |  | 1
2.9.9.12.1 | K0000126 | CO2 Žica, 1mm | [5 empty] | 1 | kg | kg | 0.03 | Materijal za zavarivanje | [12 empty] | Sirovina | Odobreno | G | 16 | 16 |  |  | 1
2.9.9.12.2 | SW-6412 | Rebro nosača | Č0361/S235 JR | 102.062 | 57.511 | 0 | 4 | 2 | kom |  |  | Lim | 0 | 0 | 0 | 1 | 0 | 0 | 0 | 0 | 0 | 0 | 0.11529 | Ostalo | Fazni proizvod | Odobreno | A | 43 | 43 | 8444.6954 | 0.18478 | 2
2.9.9.12.2.1 | K0000067 | LIM, TVL, #4, Č0361, S235JR | [5 empty] | 1 | kg | kg(Bruto) | 1 | Lim | [12 empty] | Sirovina | Odobreno | I | 22 | 22 |  |  | 1
2.9.9.12.3 | SW-6410 | Nosač drugog ležaja donjeg vratila | Č0361/S235 JR | 150 | 143.903 | 0 | 8 | 1 | kom |  |  | Lim | 0 | 0 | 0 | 1 | 0 | 0 | 0 | 0 | 0 | 0 | 1.0411 | Ostalo | Fazni proizvod | Odobreno | A | 43 | 43 | 40950.4764 | 1.359 | 1
2.9.9.12.3.1 | K0000234 | LIM, TVL, #8, Č0361, S235JR | [5 empty] | 1 | kg | kg(Bruto) | 1 | Lim | [12 empty] | Sirovina | Odobreno | D | 14 | 14 |  |  | 1
2.9.9.12.4 | K0000123 | Farba, osnovna, crna | [5 empty] | 1 | l | mm2 | 0.119 | Farba | [12 empty] | Sirovina | Odobreno | J | 25 | 25 |  |  | 1
2.9.9.12.5 | SW-6409 | Donji deo nosača ležaja | Č0361/S235 JR | 200 | 150 | 0 | 8 | 1 | kom |  |  | Lim | 0 | 0 | 0 | 1 | 0 | 0 | 0 | 0 | 0 | 0 | 1.8275 | Ostalo | Fazni proizvod | Odobreno | A | 43 | 43 | 66102.5752 | 1.8888 | 1
2.9.9.12.5.1 | K0000234 | LIM, TVL, #8, Č0361, S235JR | [5 empty] | 1 | kg | kg(Bruto) | 1 | Lim | [12 empty] | Sirovina | Odobreno | D | 14 | 14 |  |  | 1
2.9.9.13 | K0000450 | Blind nitna sa ravnom glavom M6 x 16 | AlMg3 |  |  |  |  | 6 | kom | kom | 1 | Šrafovska roba | [12 empty] | Sirovina | Odobreno | A | 9 | 9 |  |  | 6
2.9.9.14 | K0000267 | Klin 8 x 7 x 90 DIN 6885 | [5 empty] | 1 | kom | kom | 1 | Šrafovska roba | [12 empty] | Sirovina | Odobreno | A | 9 | 9 |  |  | 1
2.9.9.15 | K0000213 | Navrtka šestougaona M14 DIN 934 | 5.4 |  |  |  |  | 2 | kom | kom | 1 | Šrafovska roba | [12 empty] | Sirovina | Odobreno | A | 9 | 9 |  |  | 2
2.9.9.16 | D0066579 | Kutija lančanika dozera TKAN 100 - 300 | Č0361/S235 JR | 707.592 | 688.796 | 0 | 3 | 1 |  |  |  | Lim | 0 | 0 | 1 | 1 | 1 | 0 | 0 | 0 | 0 | 0 | 9.6262 | Ostalo | Fazni proizvod | Odobreno | B | 11 | 11 | 830025.6595 | 11.5072 | 1
2.9.9.16.1 | K0000126 | CO2 Žica, 1mm | [5 empty] | 1 | kg | kg | 0.03 | Materijal za zavarivanje | [12 empty] | Sirovina | Odobreno | G | 16 | 16 |  |  | 1
2.9.9.16.2 | K0000109 | LIM, TVL, #3, Č0361, S235JR | [5 empty] | 1 | kg | kg(Bruto) | 1 | Lim | [12 empty] | Sirovina | Odobreno | H | 19 | 19 |  |  | 1
2.9.9.17 | K0000031 | Podloška 13 x 2.5 B DIN 125 | [5 empty] | 2 | kom | kom | 1 | Šrafovska roba | [12 empty] | Sirovina | Odobreno | B | 17 | 17 |  |  | 2
2.9.9.18 | K0000635 | Vijak imbus sa cilindricnom glavom M8 x 16 DIN 912 | 5.4 |  |  |  |  | 2 | kom | kom | 1 | Šrafovska roba | [12 empty] | Sirovina | Odobreno | A | 6 | 6 |  |  | 2
2.9.9.19 | K0000123 | Farba, osnovna, crna | [5 empty] | 1 | l | mm2 | 0.119 | Farba | [12 empty] | Sirovina | Odobreno | J | 25 | 25 |  |  | 1
2.9.9.20 | K0000028 | Podloška 8.4 x 1.6 A DIN 125 | [5 empty] | 6 | kom | kom | 1 | Šrafovska roba | [12 empty] | Sirovina | Odobreno | G | 25 | 25 |  |  | 6
2.9.9.21 | K0000099 | Vijak sa šestougaonom glavom M10 x 30 DIN 933 | 5.4 |  |  |  |  | 4 | kom | kom | 1 | Šrafovska roba | [12 empty] | Sirovina | Odobreno | C | 13 | 13 |  |  | 4
2.9.9.22 | SW-2608 | Podloška vratila velikih dozera TKAN | Č0361/S235 JR | 40 | 40 | 0 | 3 | 2 | kom |  |  | Lim | 0 | 0 | 0 | 1 | 0 | 0 | 0 | 0 | 0 | 0 | 0.028167 | Ostalo | Finalni proizvod | Odobreno | A | 50 | 50 | 2847.8537 | 0.037776 | 2
2.9.9.22.1 | K0000109 | LIM, TVL, #3, Č0361, S235JR | [5 empty] | 1 | kg | kg(Bruto) | 1 | Lim | [12 empty] | Sirovina | Odobreno | H | 19 | 19 |  |  | 1
2.9.9.23 | D0013262 | Flah zatezanja reduktora | Č0361/S235 JR | 180 | 30 |  | 10 | 1 |  |  |  | Lim | 0 | 0 | 0 | 1 | 0 | 0 | 0 | 0 | 0 | 0 | 0.40409 |  | Fazni proizvod | Odobreno | A | 19 | 19 | 15285.8849 | 0.42498 | 1
2.9.9.23.1 | K0000762 | LIM, TVL, #10, Č0361, S235JR | [5 empty] | 1 | kg | kg(Bruto) | 1 | Lim | [12 empty] | Sirovina | Odobreno | D | 11 | 11 |  |  | 1
2.9.9.24 | SW-2372 | Pozicioner reduktora | Č0361/S235 JR | 200 | 30 | 0 | 3 | 2 | kom |  |  | Lim | 0 | 0 | 0 | 1 | 0 | 0 | 0 | 0 | 0 | 0 | 0.14166 | Ostalo | Fazni proizvod | Odobreno | A | 52 | 52 | 13380 | 0.14166 | 2
2.9.9.24.1 | K0000109 | LIM, TVL, #3, Č0361, S235JR | [5 empty] | 1 | kg | kg(Bruto) | 1 | Lim | [12 empty] | Sirovina | Odobreno | H | 19 | 19 |  |  | 1
2.9.9.25 | K0000036 | Lancanik,15Z 12B-1 DIN 8192 | [5 empty] | 1 | kom | kom | 1 | Prenosnik snage | [12 empty] | Sirovina | Odobreno | A | 13 | 13 |  |  | 1
2.9.9.26 | K0000006 | Navrtka šestougaona M10 DIN 934 | Material <not specified> |  |  |  |  | 4 | kom | kom | 1 | Šrafovska roba | [12 empty] | Sirovina | Odobreno | F | 23 | 23 |  | Weight_bruto1@K0000006.sldprt | 4
2.9.9.27 | K0000126 | CO2 Žica, 1mm | [5 empty] | 1 | kg | kg | 0.03 | Materijal za zavarivanje | [12 empty] | Sirovina | Odobreno | G | 16 | 16 |  |  | 1
2.9.9.28 | D0051268 | Nosac navojnih nogara | Č0361/S235 JR | 132.399 | 50 |  | 10 | 2 | kom. |  |  | Lim | 1 | 0 | 1 | 1 | 0 | 0 | 0 | 0 | 0 | 0 | 0.51829 | Ostalo | Fazni proizvod | Odobreno | A | 5 | 5 | 17090.0254 | 0.52099 | 2
2.9.9.28.1 | K0000762 | LIM, TVL, #10, Č0361, S235JR | [5 empty] | 1 | kg | kg(Bruto) | 1 | Lim | [12 empty] | Sirovina | Odobreno | D | 11 | 11 |  |  | 1
2.9.9.29 | K0000243 | Podloška M14 - 15 x 2.5 - A | [5 empty] | 4 | kom | kom | 1 | Šrafovska roba | [12 empty] | Sirovina | Odobreno | A | 9 | 9 |  |  | 4
2.9.9.30 | K0001415 | Vijak sa šestougaonom glavom M12 x 30 DIN 933 | 5.4 |  |  |  |  | 2 | kom | kom | 1 | Šrafovska roba | [12 empty] | Sirovina | Odobreno | A | 5 | 5 |  |  | 2
2.9.9.31 | K0004180 | Guma motor reduktor - Transtecno FT196 | Guma | 201.643 | 201.643 | 4 |  | 1 | kom | kom | 1 | Plastika/Guma | 0 | 0 | 0 | 1 | 0 | 0 | 0 | 0 | 0 | 0 | 0.044 |  | Sirovina | Odobreno | A | 6 | 6 | 27505.468 |  | 1
2.9.10 | K0000243 | Podloška M14 - 15 x 2.5 - A | [5 empty] | 2 | kom | kom | 1 | Šrafovska roba | [12 empty] | Sirovina | Odobreno | A | 9 | 9 |  |  | 2
2.9.11 | K0000072 | Podloška M6 - 6.4 x 1.6 - A DIN 125 | [5 empty] | 10 | kom | kom | 1 | Šrafovska roba | [12 empty] | Sirovina | Odobreno | C | 12 | 12 |  |  | 10
2.9.12 | S0001060 | Sklop štitnika lančanika TKAN 100 - 150 - 200 - 250 |  | 0 | 0 | 0 |  | 1 |  |  |  | SKLOP | 0 |  |  |  | 1 | 0 | 0 | 1 | 0 | 0 | 0.952 | Ostalo | Finalni proizvod | Odobreno | B | 44 | 44 | 275889.439 |  | 1
2.9.12.1 | K0000123 | Farba, osnovna, crna | [5 empty] | 1 | l | mm2 | 0.119 | Farba | [12 empty] | Sirovina | Odobreno | J | 25 | 25 |  |  | 1
2.9.12.2 | SW-2656 | Zašitnik lančanika | DC01 / Č0147 | 848.178 | 105 | 0 | 0.8 | 1 | kom |  |  | Lim | 0 | 0 | 1 | 1 | 0 | 0 | 0 | 0 | 0 | 0 | 0.56071 | Ostalo | Fazni proizvod | Odobreno | A | 52 | 52 | 179642.5578 | 0.56071 | 1
2.9.12.2.1 | K0000106 | LIM, HVL, #0.7, DC01-A-M, Č0147 | [5 empty] | 1 | kg | kg(Bruto) | 1 | Lim | [12 empty] | Sirovina | Odobreno | F | 18 | 18 |  |  | 1
2.9.12.3 | SW-2657 | Poklopac zaštite lančanika | DC01 / Č0147 | 342.626 | 161.6 | 0 | 1 | 1 |  |  |  | Lim | 0 | 0 | 0 | 1 | 0 | 0 | 0 | 0 | 0 | 0 | 0.353 | Ostalo | Fazni proizvod | Odobreno | B | 55 | 55 | 90557.3945 | 0.43575 | 1
2.9.12.3.1 | K0000758 | LIM, HVL, #1, DC01-A-M, Č0147 | [5 empty] | 1 | kg | kg(Bruto) | 1 | Lim | [12 empty] | Sirovina | Odobreno | D | 13 | 13 |  |  | 1
2.9.12.4 | K0000127 | CO2 Žica, 0.8mm | [5 empty] | 1 | kg | kg | 0.03 | Materijal za zavarivanje | [12 empty] | Sirovina | Odobreno | F | 16 | 16 |  |  | 1
2.9.12.5 | SW-3956 | Usice zastite lancanika | Č0361/S235 JR | 41.021 | 20 |  | 2 | 3 | kom |  |  | Lim | 0 | 0 | 1 | 1 | 0 | 0 | 0 | 0 | 0 | 0 | 0.012686 | Ostalo | Fazni proizvod | Odobreno | A | 59 | 59 | 1896.4956 | 0.012913 | 3
2.9.12.5.1 | K0000110 | LIM, TVL, #2, Č0361, S235JR | [5 empty] | 1 | kg | kg(Bruto) | 1 | Lim | [12 empty] | Sirovina | Odobreno | H | 19 | 19 |  |  | 1
2.9.13 | K0001394 | Vijak sa cilindricnom glavom sa urezom M6 x 16 DIN 103 | [5 empty] | 10 | kom | kom | 1 | Šrafovska roba | [12 empty] | Sirovina | Odobreno | A | 4 | 4 |  |  | 10
2.9.14 | SW-2608 | Podloška vratila velikih dozera TKAN | Č0361/S235 JR | 40 | 40 | 0 | 3 | 4 | kom |  |  | Lim | 0 | 0 | 0 | 1 | 0 | 0 | 0 | 0 | 0 | 0 | 0.028167 | Ostalo | Finalni proizvod | Odobreno | A | 50 | 50 | 2847.8537 | 0.037776 | 4
2.9.14.1 | K0000109 | LIM, TVL, #3, Č0361, S235JR | [5 empty] | 1 | kg | kg(Bruto) | 1 | Lim | [12 empty] | Sirovina | Odobreno | H | 19 | 19 |  |  | 1
2.9.15 | K0000040 | Klin 8 x 7 x 32 DIN 6885 | [5 empty] | 4 | kom | kom | 1 | Šrafovska roba | [12 empty] | Sirovina | Odobreno | B | 15 | 15 |  |  | 4
2.9.16 | K0000213 | Navrtka šestougaona M14 DIN 934 | 5.4 |  |  |  |  | 2 | kom | kom | 1 | Šrafovska roba | [12 empty] | Sirovina | Odobreno | A | 9 | 9 |  |  | 2
2.9.17 | K0000015 | Vijak sa šestougaonom glavom M10 x 25 DIN 933 | 5.4 |  |  |  |  | 3 | kom | kom | 1 | Šrafovska roba | 0 | 0 | 0 | 0 | 0 | [7 empty] | Sirovina | Odobreno | C | 17 | 17 |  | Weight_bruto1@K0000015.sldprt | 3
2.9.18 | D0016693 | Lanac 12B-1 korak 19.05 clanaka 42 |  | 22.7 | 16.2 | 800.1 |  | 1 | kg | kg | kg | Prenosnik snage | 0 | 0 | 0 | 1 | 0 | 0 | 0 | 0 | 0 | 0 | 0.27547 |  | Finalni proizvod | Odobreno | A | 8 | 8 | 58279.4337 |  | 1
2.9.18.1 | K0001142 | Konektor lanca 12B - 3/4" | [5 empty] | 1 | kom | kom | 1 | Prenosnik snage | [12 empty] | Sirovina | Odobreno | A | 3 | 3 |  |  | 1
2.9.18.2 | K0001140 | Lanac 12B - 3/4" | [5 empty] | 1 | m | mm | 1 | Prenosnik snage | [12 empty] | Sirovina | Odobreno | A | 3 | 3 |  |  | 1
2.9.19 | K0000030 | Podloška 10.5 x 2 A DIN 125 | [5 empty] | 13 | kom | kom | 1 | Šrafovska roba | [12 empty] | Sirovina | Odobreno | D | 18 | 18 |  |  | 13
2.9.20 | SW-13916 | Ojačanje kutije lančanika i donje kutije TKAN 100 - 150 - 200 - 250 | Č0361/S235 JR | 340.333 | 145.333 | 0 | 4 | 1 | kom |  |  | Lim | 0 | 0 | 1 | 1 | 0 | 0 | 0 | 1 | 0 | 0 | 0.92642 |  | Finalni proizvod | Odobreno | A | 35 | 35 | 62362.2859 | 1.5571 | 1
2.9.20.1 | K0000123 | Farba, osnovna, crna | [5 empty] | 1 | l | mm2 | 0.119 | Farba | [12 empty] | Sirovina | Odobreno | J | 25 | 25 |  |  | 1
2.9.20.2 | K0000067 | LIM, TVL, #4, Č0361, S235JR | [5 empty] | 1 | kg | kg(Bruto) | 1 | Lim | [12 empty] | Sirovina | Odobreno | I | 22 | 22 |  |  | 1
2.9.21 | K0000166 | Navrtka šestougaona M5 DIN 934 | 5.4 |  |  |  |  | 3 | kom | kom | 1 | Šrafovska roba | [12 empty] | Sirovina | Odobreno | F | 17 | 17 |  |  | 3
2.9.22 | K0000635 | Vijak imbus sa cilindricnom glavom M8 x 16 DIN 912 | 5.4 |  |  |  |  | 4 | kom | kom | 1 | Šrafovska roba | [12 empty] | Sirovina | Odobreno | A | 6 | 6 |  |  | 4
2.9.23 | K0000126 | CO2 Žica, 1mm | [5 empty] | 1 | kg | kg | 0.03 | Materijal za zavarivanje | [12 empty] | Sirovina | Odobreno | G | 16 | 16 |  |  | 1
2.9.24 | K0000036 | Lancanik,15Z 12B-1 DIN 8192 | [5 empty] | 1 | kom | kom | 1 | Prenosnik snage | [12 empty] | Sirovina | Odobreno | A | 13 | 13 |  |  | 1
2.9.25 | K0000006 | Navrtka šestougaona M10 DIN 934 | Material <not specified> |  |  |  |  | 13 | kom | kom | 1 | Šrafovska roba | [12 empty] | Sirovina | Odobreno | F | 23 | 23 |  | Weight_bruto1@K0000006.sldprt | 13
2.9.26 | K0000073 | Vijak sa šestougaonom glavom M10 x 20 DIN 933 | 5.4 |  |  |  |  | 2 | kom | kom | 1 | Šrafovska roba | [12 empty] | Sirovina | Odobreno | F | 19 | 19 |  |  | 2
2.9.27 | D0066584 | Poklopac kutije lančanika dozera TKAN 100 - 300 | DC01 / Č0147 | 698.002 | 758.301 | 0 | 1 | 1 |  |  |  | Lim | 0 | 0 | 1 | 1 | 1 | 0 | 0 | 1 | 0 | 0 | 3.326 | Ostalo | Finalni proizvod | Odobreno | B | 9 | 9 | 848537.8232 | 4.1655 | 1
2.9.27.1 | K0000758 | LIM, HVL, #1, DC01-A-M, Č0147 | [5 empty] | 1 | kg | kg(Bruto) | 1 | Lim | [12 empty] | Sirovina | Odobreno | D | 13 | 13 |  |  | 1
2.9.27.2 | K0000123 | Farba, osnovna, crna | [5 empty] | 1 | l | mm2 | 0.119 | Farba | [12 empty] | Sirovina | Odobreno | J | 25 | 25 |  |  | 1
2.9.27.3 | K0000126 | CO2 Žica, 1mm | [5 empty] | 1 | kg | kg | 0.03 | Materijal za zavarivanje | [12 empty] | Sirovina | Odobreno | G | 16 | 16 |  |  | 1
2.9.28 | SW-15588 | Sklop donje spirale dozera TKAN 100 |  | 0 | 0 | 0 |  | 1 | kom. |  |  | SKLOP | 0 |  |  |  | 1 | 0 | 0 | 0 | 0 | 0 | 8.215 | Ostalo | Finalni proizvod | Odobreno | A | 22 | 22 | 232712.868 |  | 1
2.9.28.1 | SW-6420 | Distantna čaura manja veće spirale | Č0361/S235 JR | 38 | 20 |  |  | 1 | kom |  |  | Šipka | 1 | 0 | 0 | 1 | 0 | 0 | 0 | 0 | 0 | 0 | 0.06725 | Ostalo | Fazni proizvod | Odobreno | A | 27 | 27 | 5127.0792 | 0.17851 | 1
2.9.28.1.1 | K0000812 | Šipka, ČTV, 40, Č0361 | [5 empty] | 1 | kg | kg(Bruto) | 1 | Šipka | [12 empty] | Sirovina | Odobreno | B | 6 | 6 |  |  | 1
2.9.28.2 | SW-15594 | Spirala 80 x 80 x 32-5 x 851 mm | 1.4301 | 80 | 851 |  |  | 1 | kom |  |  | Ostalo | 0 | 0 | 0 | 1 | 0 | 0 | 0 | 0 | 0 | 0 | 1.9512 | Ostalo | Fazni proizvod | Odobreno | A | 18 | 18 | 120102.2842 |  | 1
2.9.28.2.1 | K0000882 | Spirala, INOX, 80x80x32, 5, DX | [5 empty] | 1 | kg | kg | 1 | Ostalo | [12 empty] | Sirovina | Odobreno | A | 4 | 4 |  |  | 1
2.9.28.3 | K0000126 | CO2 Žica, 1mm | [5 empty] | 1 | kg | kg | 0.03 | Materijal za zavarivanje | [12 empty] | Sirovina | Odobreno | G | 16 | 16 |  |  | 1
2.9.28.4 | SW-15592 | Vratilo vatrootporno veće spirale | 1.4301 | 30 | 1117 |  |  | 1 | kom |  |  | Šipka | 1 | 0 | 0 | 1 | 0 | 0 | 0 | 0 | 0 | 0 | 6.1969 | Ostalo | Fazni proizvod | Odobreno | A | 17 | 17 | 107483.5041 | 6.2138 | 1
2.9.28.4.1 | K0000848 | Šipka, PROHROM, 30, 1.4301 | [5 empty] | 1 | kg | kg(Bruto) | 1 | Šipka | [12 empty] | Sirovina | Odobreno | A | 4 | 4 |  |  | 1
2.9.29 | S0011943 | Sklop donje kutije dozera TKAN 100 Radijator 2017 |  | 0 | 0 | 0 |  | 1 | kom. |  |  | SKLOP | 0 |  |  |  | 1 | 0 | 0 | 1 | 0 | 0 | 23.127 | Ostalo | Finalni proizvod | Odobreno | A | 8 | 8 | 1718226.302 |  | 1
2.9.29.1 | K0000126 | CO2 Žica, 1mm | [5 empty] | 1 | kg | kg | 0.03 | Materijal za zavarivanje | [12 empty] | Sirovina | Odobreno | G | 16 | 16 |  |  | 1
2.9.29.2 | S0011944 | Sklop donje cevi TKAN 100 Radijator 2017 |  | 0 | 0 | 0 |  | 1 | kom. |  |  | SKLOP | 0 |  |  |  | 1 | 0 | 0 | 0 | 0 | 0 | 13.117 | Ostalo | Fazni proizvod | Odobreno | A | 7 | 7 | 844810.632 |  | 1
2.9.29.2.1 | K0000126 | CO2 Žica, 1mm | [5 empty] | 1 | kg | kg | 0.03 | Materijal za zavarivanje | [12 empty] | Sirovina | Odobreno | G | 16 | 16 |  |  | 1
2.9.29.2.2 | SW-2344 | Ojačanje donje cevi donje | Č0361/S235 JR | 50 | 11.35 | 0 | 3 | 1 | kom |  |  | Lim | 0 | 0 | 0 | 1 | 0 | 0 | 0 | 0 | 0 | 0 | 0.013399 | Ostalo | Fazni proizvod | Odobreno | A | 39 | 39 | 1503.1 | 0.013399 | 1
2.9.29.2.2.1 | K0000109 | LIM, TVL, #3, Č0361, S235JR | [5 empty] | 1 | kg | kg(Bruto) | 1 | Lim | [12 empty] | Sirovina | Odobreno | H | 19 | 19 |  |  | 1
2.9.29.2.3 | SW-2579 | Čeoni lim donjeg grla valvole | Č0361/S235 JR | 168 | 147 | 0 | 4 | 2 | kom |  |  | Lim | 0 | 0 | 0 | 1 | 0 | 0 | 0 | 0 | 0 | 0 | 0.51412 | Ostalo | Fazni proizvod | Odobreno | A | 45 | 45 | 35281.2388 | 0.77743 | 2
2.9.29.2.3.1 | K0000067 | LIM, TVL, #4, Č0361, S235JR | [5 empty] | 1 | kg | kg(Bruto) | 1 | Lim | [12 empty] | Sirovina | Odobreno | I | 22 | 22 |  |  | 1
2.9.29.2.4 | SW-15586 | Cev donja | P 235 TR1 | 114.3 | 829 |  | 3.6 | 1 | kom |  |  | Cev | 1 | 0 | 0 | 1 | 0 | 0 | 0 | 0 | 0 | 0 | 7.4007 | Ostalo | Fazni proizvod | Odobreno | A | 19 | 19 | 527557.8022 | 8.1683 | 1
2.9.29.2.4.1 | K0000820 | Cev, ČTV, bešavna, (4 1/2") 114.3x3.6, Č1212 | [5 empty] | 1 | kg | kg(Bruto) | 1 | Cev | [12 empty] | Sirovina | Odobreno | C | 8 | 8 |  |  | 1
2.9.29.2.5 | K0001413 | Vijak sa šestougaonom glavom M14 x 50 DIN 933 | 5.4 |  |  |  |  | 2 | kom | kom | 1 | Šrafovska roba | [12 empty] | Sirovina | Odobreno | A | 5 | 5 |  |  | 2
2.9.29.2.6 | SW-2343 | Ojačanje donje cevi | Č0361/S235 JR | 50 | 33.8 | 0 | 3 | 2 | kom |  |  | Lim | 0 | 0 | 0 | 1 | 0 | 0 | 0 | 0 | 0 | 0 | 0.039901 | Ostalo | Fazni proizvod | Odobreno | A | 31 | 31 | 3882.8 | 0.039901 | 2
2.9.29.2.6.1 | K0000109 | LIM, TVL, #3, Č0361, S235JR | [5 empty] | 1 | kg | kg(Bruto) | 1 | Lim | [12 empty] | Sirovina | Odobreno | H | 19 | 19 |  |  | 1
2.9.29.2.7 | SW-2574 | Bočni lim donjeg grla valvole | Č0361/S235 JR | 150 | 148.4 | 0 | 3 | 1 | kom |  |  | Lim | 0 | 0 | 0 | 1 | 0 | 0 | 0 | 0 | 0 | 0 | 0.50698 | Ostalo | Fazni proizvod | Odobreno | A | 48 | 48 | 45036.9326 | 0.52556 | 1
2.9.29.2.7.1 | K0000109 | LIM, TVL, #3, Č0361, S235JR | [5 empty] | 1 | kg | kg(Bruto) | 1 | Lim | [12 empty] | Sirovina | Odobreno | H | 19 | 19 |  |  | 1
2.9.29.2.8 | SW-3843 | Cev sekundarnog vazduha | P 235 TR1 | 26.9 | 40 |  | 2.9 | 1 | kom |  |  | Cev | 1 | 0 | 0 | 1 | 0 | 0 | 0 | 0 | 0 | 0 | 0.068184 | Ostalo | Fazni proizvod | Odobreno | A | 67 | 67 | 6367.5567 | 0.068833 | 1
2.9.29.2.8.1 | K0000111 | Cev, ČTV, bešavna, (3/4") 26.9x2.9, Č1212 | [5 empty] | 1 | kg | kg(Bruto) | 1 | Cev | [12 empty] | Sirovina | Odobreno | C | 9 | 9 |  |  | 1
2.9.29.2.9 | SW-2659 | Bočni lim donjeg grla valvole levi | Č0361/S235 JR | 150 | 148.4 | 0 | 3 | 1 | kom |  |  | Lim | 0 | 0 | 0 | 1 | 0 | 0 | 0 | 0 | 0 | 0 | 0.52556 | Ostalo | Fazni proizvod | Odobreno | A | 45 | 45 | 46310.4 | 0.52556 | 1
2.9.29.2.9.1 | K0000109 | LIM, TVL, #3, Č0361, S235JR | [5 empty] | 1 | kg | kg(Bruto) | 1 | Lim | [12 empty] | Sirovina | Odobreno | H | 19 | 19 |  |  | 1
2.9.29.2.10 | SW-2571 | Poklopac kutije donje cevi | Č0361/S235 JR | 208 | 163 | 0 | 8 | 1 | kom |  |  | Lim | 0 | 0 | 0 | 1 | 0 | 0 | 0 | 0 | 0 | 0 | 2.0192 | Ostalo | Fazni proizvod | Odobreno | A | 65 | 65 | 72881.6527 | 2.1346 | 1
2.9.29.2.10.1 | K0000234 | LIM, TVL, #8, Č0361, S235JR | [5 empty] | 1 | kg | kg(Bruto) | 1 | Lim | [12 empty] | Sirovina | Odobreno | D | 14 | 14 |  |  | 1
2.9.29.2.11 | D0046258 | Prirubnica valvole Radijator 2016 | Č0361/S235 JR | 220 | 212 | 0 | 8 | 1 | kom. |  |  | Lim | 0 | 0 | 0 | 1 | 0 | 0 | 0 | 0 | 0 | 0 | 1.4485 | Ostalo | Fazni proizvod | Odobreno | A | 7 | 7 | 58883.2389 | 2.9364 | 1
2.9.29.2.11.1 | K0000234 | LIM, TVL, #8, Č0361, S235JR | [5 empty] | 1 | kg | kg(Bruto) | 1 | Lim | [12 empty] | Sirovina | Odobreno | D | 14 | 14 |  |  | 1
2.9.29.3 | SW-2360 | Prirubnica za kačenje dozera | Č0361/S235 JR | 270 | 230 | 0 | 6 | 1 | kom |  |  | Lim | 0 | 0 | 0 | 1 | 0 | 0 | 0 | 0 | 0 | 0 | 1.5929 | Ostalo | Fazni proizvod | Odobreno | B | 66 | 66 | 78167.0219 | 2.9324 | 1
2.9.29.3.1 | K0000108 | LIM, TVL, #6, Č0361, S235JR | [5 empty] | 1 | kg | kg(Bruto) | 1 | Lim | [12 empty] | Sirovina | Odobreno | H | 19 | 19 |  |  | 1
2.9.29.4 | K0000635 | Vijak imbus sa cilindricnom glavom M8 x 16 DIN 912 | 5.4 |  |  |  |  | 1 | kom | kom | 1 | Šrafovska roba | [12 empty] | Sirovina | Odobreno | A | 6 | 6 |  |  | 1
2.9.29.5 | SW-2582 | Poklopac kutije donje cevi | Č0361/S235 JR | 511 | 182 |  | 3 | 1 | kom |  |  | Lim | 0 | 0 | 0 | 1 | 0 | 0 | 0 | 0 | 0 | 0 | 2.169 | Ostalo | Fazni proizvod | Odobreno | A | 62 | 62 | 187894 | 2.1958 | 1
2.9.29.5.1 | K0000109 | LIM, TVL, #3, Č0361, S235JR | [5 empty] | 1 | kg | kg(Bruto) | 1 | Lim | [12 empty] | Sirovina | Odobreno | H | 19 | 19 |  |  | 1
2.9.29.6 | SW-2147 | Poklopac kutije ventilatora | DC01 / Č0147 | 140 | 91 | 0 | 2 | 1 | kom |  |  | Lim | 0 | 0 | 0 | 1 | 0 | 0 | 0 | 0 | 0 | 0 | 0.20053 | Ostalo | Fazni proizvod | Odobreno | A | 70 | 70 | 26404 | 0.20053 | 1
2.9.29.6.1 | K0001931 | LIM, HVL, #2, DC01-A-M, Č0147 | [5 empty] | 1 | kg | kg(Bruto) | 1 | Lim | [12 empty] | Sirovina | Odobreno | A | 4 | 4 |  |  | 1
2.9.29.7 | D0009593 | Prirubnica ventilatora | Č0361/S235 JR | 150 | 130 | 0 | 3 | 1 | kom |  |  | Lim | 0 | 0 | 0 | 1 | 0 | 0 | 0 | 0 | 0 | 0 | 0.25223 | Ostalo | Fazni proizvod | Odobreno | A | 22 | 22 | 24389.9115 | 0.46039 | 1
2.9.29.7.1 | K0000109 | LIM, TVL, #3, Č0361, S235JR | [5 empty] | 1 | kg | kg(Bruto) | 1 | Lim | [12 empty] | Sirovina | Odobreno | H | 19 | 19 |  |  | 1
2.9.29.8 | K0000123 | Farba, osnovna, crna | [5 empty] | 1 | l | mm2 | 0.119 | Farba | [12 empty] | Sirovina | Odobreno | J | 25 | 25 |  |  | 1
2.9.29.9 | SW-2218 | Lim sekundarnog vazduha dozera TKAN 100 - 150 - 200 - 250 | Č0361/S235 JR | 197.016 | 92 | 0 | 1.5 | 1 | kom |  |  | Lim | 0 | 0 | 1 | 1 | 0 | 0 | 0 | 1 | 0 | 0 | 0.20635 | Ostalo | Finalni proizvod | Odobreno | A | 58 | 58 | 36080.0896 | 0.21397 | 1
2.9.29.9.1 | K0000771 | LIM, HVL, #1.5, DC01-A-M, Č0147 | [5 empty] | 1 | kg | kg(Bruto) | 1 | Lim | [12 empty] | Sirovina | Odobreno | C | 10 | 10 |  |  | 1
2.9.29.9.2 | K0000123 | Farba, osnovna, crna | [5 empty] | 1 | l | mm2 | 0.119 | Farba | [12 empty] | Sirovina | Odobreno | J | 25 | 25 |  |  | 1
2.9.29.10 | SW-3843 | Cev sekundarnog vazduha | P 235 TR1 | 26.9 | 40 |  | 2.9 | 1 | kom |  |  | Cev | 1 | 0 | 0 | 1 | 0 | 0 | 0 | 0 | 0 | 0 | 0.068184 | Ostalo | Fazni proizvod | Odobreno | A | 67 | 67 | 6367.5567 | 0.068833 | 1
2.9.29.10.1 | K0000111 | Cev, ČTV, bešavna, (3/4") 26.9x2.9, Č1212 | [5 empty] | 1 | kg | kg(Bruto) | 1 | Cev | [12 empty] | Sirovina | Odobreno | C | 9 | 9 |  |  | 1
2.9.29.11 | SW-2580 | Kutija donje cevi | Č0361/S235 JR | 511 | 456.064 | 0 | 3 | 1 | kom |  |  | Lim | 0 | 0 | 1 | 1 | 0 | 0 | 0 | 0 | 0 | 0 | 4.472 | Ostalo | Fazni proizvod | Odobreno | A | 37 | 37 | 387016.7392 | 5.5023 | 1
2.9.29.11.1 | K0000109 | LIM, TVL, #3, Č0361, S235JR | [5 empty] | 1 | kg | kg(Bruto) | 1 | Lim | [12 empty] | Sirovina | Odobreno | H | 19 | 19 |  |  | 1
2.9.29.12 | SW-2146 | Kutija ventilatora | DC01 / Č0147 | 281.042 | 179.175 | 0 | 2 | 1 | kom |  |  | Lim | 0 | 0 | 1 | 1 | 0 | 0 | 0 | 0 | 0 | 0 | 0.73044 | Ostalo | Fazni proizvod | Odobreno | A | 64 | 64 | 95046.032 | 0.7926 | 1
2.9.29.12.1 | K0001931 | LIM, HVL, #2, DC01-A-M, Č0147 | [5 empty] | 1 | kg | kg(Bruto) | 1 | Lim | [12 empty] | Sirovina | Odobreno | A | 4 | 4 |  |  | 1
2.9.29.13 | K0000008 | Navrtka krilasta M8 DIN 315A | Material <not specified> |  |  |  |  | 1 | kom | kom | 1 | Šrafovska roba | [12 empty] | Sirovina | Odobreno | G | 24 | 24 |  | Weight_bruto1@K0000008.sldprt | 1
2.9.29.14 | SW-2583 | Lim kutije donje | Č0361/S235 JR | 196 | 82.7 | 0 | 3 | 2 | kom |  |  | Lim | 0 | 0 | 0 | 1 | 0 | 0 | 0 | 0 | 0 | 0 | 0.12843 | Ostalo | Fazni proizvod | Odobreno | A | 45 | 45 | 12564.3766 | 0.3827 | 2
2.9.29.14.1 | K0000109 | LIM, TVL, #3, Č0361, S235JR | [5 empty] | 1 | kg | kg(Bruto) | 1 | Lim | [12 empty] | Sirovina | Odobreno | H | 19 | 19 |  |  | 1
2.9.29.15 | SW-2214 | Flah sekundarnog vazduha | Č0361/S235 JR | 88 | 20 | 0 | 3 | 1 | kom |  |  | Lim | 0 | 0 | 0 | 1 | 0 | 0 | 0 | 0 | 0 | 0 | 0.040052 | Ostalo | Fazni proizvod | Odobreno | A | 60 | 60 | 4125.5885 | 0.041554 | 1
2.9.29.15.1 | K0000109 | LIM, TVL, #3, Č0361, S235JR | [5 empty] | 1 | kg | kg(Bruto) | 1 | Lim | [12 empty] | Sirovina | Odobreno | H | 19 | 19 |  |  | 1
2.9.30 | K0000266 | Podloška M5 - 5.3 x 1 - A DIN 125 | [5 empty] | 3 | kom | kom | 1 | Šrafovska roba | [12 empty] | Sirovina | Odobreno | B | 9 | 9 |  |  | 3
2.9.31 | S0008493 | Sklop velike valvole Radijator 2016 |  | 0 | 0 | 0 |  | 1 |  |  |  |  | 0 |  |  |  | 0 |  | 0 | 0 | 0 | 0 | 26.585 | Ostalo | Finalni proizvod | Odobreno | A | 29 | 29 | 811027.205 |  | 1
2.9.31.1 | K0002187 | Nilos prsten 6206 ZJV | [5 empty] | 2 | kom | kom | 1 | Ostalo | [12 empty] | Sirovina | Odobreno | A | 8 | 8 |  |  | 2
2.9.31.2 | D0043643 | Poklopac velike valvole Radijator | SL24 | 219 | 25 | 0 |  | 2 |  |  |  | Odlivak | 1 | 0 | 0 | 0 | 0 | 0 | 0 | 1 | 0 | 0 | 2.792 |  | Finalni proizvod | Odobreno | A | 23 | 23 | 73466.168 |  | 2
2.9.31.2.1 | K0000123 | Farba, osnovna, crna | [5 empty] | 1 | l | mm2 | 0.119 | Farba | [12 empty] | Sirovina | Odobreno | J | 25 | 25 |  |  | 1
2.9.31.2.2 | K0002287 | Poklopac velike valvole Radijator | SL24 | 219 | 25 | 0 |  | 1 | kom | kom | 1 | Odlivak | 1 | 0 | 0 | 0 | 0 | 0 | 0 | 1 | 0 | 0 | 2.9 |  | Sirovina | Odobreno | A | 15 | 15 | 73105.891 |  | 1
2.9.31.3 | K0000520 | Vijak imbus sa upuštenom glavom M6 x 16 DIN 7991 | 5.4 |  |  |  |  | 6 | kom | kom | 1 | Šrafovska roba | [12 empty] | Sirovina | Odobreno | A | 6 | 6 |  |  | 6
2.9.31.4 | SW-2614 | Rotor velike valvole TKAN |  | 0 | 0 | 0 |  | 1 | kom. |  |  | SKLOP | 1 |  |  |  | 1 | 0 | 0 | 0 | 0 | 0 | 3.03 | Ostalo | Finalni proizvod | Odobreno | B | 59 | 59 | 221148.875 |  | 1
2.9.31.4.1 | K0000126 | CO2 Žica, 1mm | [5 empty] | 1 | kg | kg | 0.03 | Materijal za zavarivanje | [12 empty] | Sirovina | Odobreno | G | 16 | 16 |  |  | 1
2.9.31.4.2 | SW-12233 | Propeler rotora | HARDOX 450 | 156.5 | 59.923 | 0 | 10 | 4 | kom |  |  | Lim | 1 | 0 | 1 | 1 | 0 | 0 | 0 | 0 | 0 | 0 | 0.098218 |  | Fazni proizvod | Odobreno | C | 41 | 41 | 23619.0196 | 0.095655 | 4
2.9.31.4.2.1 | K0000881 | LIM, TVL, #10, HARDOX, 450 | [5 empty] | 1 | kg | kg(Bruto) | 1 | Lim | [12 empty] | Sirovina | Odobreno | A | 5 | 5 |  |  | 1
2.9.31.4.3 | SW-2612 | Bočna strana rotora | HARDOX 450 | 159.8 | 159.8 | 0 | 10 | 2 | kom |  |  | Lim | 1 | 0 | 0 | 1 | 0 | 0 | 0 | 0 | 0 | 0 | 0.15903 | Ostalo | Fazni proizvod | Odobreno | A | 47 | 47 | 43487.245 | 0.26047 | 2
2.9.31.4.3.1 | K0000881 | LIM, TVL, #10, HARDOX, 450 | [5 empty] | 1 | kg | kg(Bruto) | 1 | Lim | [12 empty] | Sirovina | Odobreno | A | 5 | 5 |  |  | 1
2.9.31.4.4 | SW-2611 | Vratilo rotora | Č0361/S235 JRG2 | 35 | 358.6 | 0 |  | 1 | kom |  |  | Šipka | 1 | 0 | 0 | 1 | 0 | 0 | 0 | 0 | 0 | 0 | 2.3196 | Ostalo | Fazni proizvod | Odobreno | A | 35 | 35 | 39786.7587 | 2.7153 | 1
2.9.31.4.4.1 | K0000879 | Šipka, ČTV, 35, Č0361 | [5 empty] | 1 | kg | kg(Bruto) | 1 | Šipka | [12 empty] | Sirovina | Odobreno | A | 5 | 5 |  |  | 1
2.9.31.5 | K0000643 | Mazalica M6 | Material <not specified> |  |  |  |  | 2 | kom | kom | 1 | Ostalo | [12 empty] | Sirovina | Odobreno | A | 6 | 6 |  |  | 2
2.9.31.6 | D0043642 | Kuciste velike valvole Radijator | SL24 | 0 | 0 | 0 |  | 1 |  |  |  | Odlivak | 1 | 0 | 0 | 0 | 0 | 0 | 0 | 1 | 0 | 0 | 17.089 |  | Finalni proizvod | Odobreno | A | 14 | 14 | 347584.161 |  | 1
2.9.31.6.1 | K0000123 | Farba, osnovna, crna | [5 empty] | 1 | l | mm2 | 0.119 | Farba | [12 empty] | Sirovina | Odobreno | J | 25 | 25 |  |  | 1
2.9.31.6.2 | K0002286 | Kuciste velike valvole Radijator | SL24 | 0 | 0 | 0 |  | 1 | kom | kom | 1 | Odlivak | 1 | 0 | 0 | 0 | 0 | 0 | 0 | 1 | 0 | 0 | 17.089 |  | Sirovina | Odobreno | A | 6 | 6 | 347584.161 |  | 1
2.9.31.7 | K0000208 | Vijak imbus sa upuštenom glavom M8 x 20 DIN 7991 | 5.4 |  |  |  |  | 8 | kom | kom | 1 | Šrafovska roba | [12 empty] | Sirovina | Odobreno | A | 9 | 9 |  |  | 8
2.9.31.8 | SW-2630 | Čaura rotora velike valvole veca TKAN | Č0361/S235 JRG2 | 35 | 30 |  |  | 1 | kom |  |  | Šipka | 1 | 0 | 0 | 1 | 0 | 0 | 0 | 0 | 0 | 0 | 0.060266 | Ostalo | Finalni proizvod | Odobreno | A | 33 | 33 | 6636.6145 | 0.22715 | 1
2.9.31.8.1 | K0000879 | Šipka, ČTV, 35, Č0361 | [5 empty] | 1 | kg | kg(Bruto) | 1 | Šipka | [12 empty] | Sirovina | Odobreno | A | 5 | 5 |  |  | 1
2.9.31.9 | K0000102 | Lezaj-6206 DIN 625 | [5 empty] | 2 | kom | kom | 1 | Ostalo | [12 empty] | Sirovina | Odobreno | A | 9 | 9 |  |  | 2
2.9.31.10 | D0043645 | Poklopac lezaja velike valvole Radijator | SL24 | 90 | 90 | 0 | 10 | 2 |  |  |  | Lim | 1 | 0 | 0 | 1 | 0 | 0 | 0 | 1 | 0 | 0 | 0.214 |  | Finalni proizvod | Odobreno | A | 13 | 13 | 13585.654 | 0.63747 | 2
2.9.31.10.1 | K0000762 | LIM, TVL, #10, Č0361, S235JR | [5 empty] | 1 | kg | kg(Bruto) | 1 | Lim | [12 empty] | Sirovina | Odobreno | D | 11 | 11 |  |  | 1
2.9.31.10.2 | K0000123 | Farba, osnovna, crna | [5 empty] | 1 | l | mm2 | 0.119 | Farba | [12 empty] | Sirovina | Odobreno | J | 25 | 25 |  |  | 1
2.9.31.11 | K0001611 | Vijak imbus sa cilindricnom glavom M8 x 25 DIN 912 | 5.4 |  |  |  |  | 2 | kom | kom | 1 | Šrafovska roba | [12 empty] | Sirovina | Odobreno | A | 6 | 6 |  |  | 2
2.9.31.12 | SW-12231 | Nož velike valvole TKAN | Č0361/S235 JR | 145.5 | 23 | 0 | 8 | 1 | kom |  |  | Lim | 1 | 0 | 0 | 1 | 0 | 0 | 0 | 0 | 0 | 0 | 0.19827 |  | Finalni proizvod | Odobreno | C | 41 | 41 | 9166.3289 | 0.2107 | 1
2.9.31.12.1 | K0000234 | LIM, TVL, #8, Č0361, S235JR | [5 empty] | 1 | kg | kg(Bruto) | 1 | Lim | [12 empty] | Sirovina | Odobreno | D | 14 | 14 |  |  | 1
2.9.31.13 | SW-2629 | Čaura rotora velike valvole manja TKAN | Č0361/S235 JRG2 | 35 | 18.5 |  |  | 1 | kom |  |  | Šipka | 1 | 0 | 0 | 1 | 0 | 0 | 0 | 0 | 0 | 0 | 0.037164 | Ostalo | Finalni proizvod | Odobreno | A | 33 | 33 | 4288.274 | 0.14008 | 1
2.9.31.13.1 | K0000879 | Šipka, ČTV, 35, Č0361 | [5 empty] | 1 | kg | kg(Bruto) | 1 | Šipka | [12 empty] | Sirovina | Odobreno | A | 5 | 5 |  |  | 1
2.9.32 | K0000164 | Vijak sa paljenim vrhom M5 x 15 | Copper Cu |  |  |  |  | 1 | kom | kom | 1 | Šrafovska roba | [12 empty] | Sirovina | Odobreno | E | 15 | 15 |  |  | 1
2.9.33 | SW-10312 | Distantna čaura drugog ležaja TKAN 100 - 150 - 200 - 250 | Č0361/S235 JRG2 | 38 | 118.9 |  |  | 1 | kom |  |  | Šipka | 1 | 0 | 0 | 1 | 0 | 0 | 0 | 0 | 0 | 0 | 0.3998 | Ostalo | Finalni proizvod | Odobreno | A | 25 | 25 | 26254.9181 | 1.0612 | 1
2.9.33.1 | K0000812 | Šipka, ČTV, 40, Č0361 | [5 empty] | 1 | kg | kg(Bruto) | 1 | Šipka | [12 empty] | Sirovina | Odobreno | B | 6 | 6 |  |  | 1
2.10 | K0000030 | Podloška 10.5 x 2 A DIN 125 | [5 empty] | 4 | kom | kom | 1 | Šrafovska roba | [12 empty] | Sirovina | Odobreno | D | 18 | 18 |  |  | 4
2.11 | K0000073 | Vijak sa šestougaonom glavom M10 x 20 DIN 933 | 5.4 |  |  |  |  | 4 | kom | kom | 1 | Šrafovska roba | [12 empty] | Sirovina | Odobreno | F | 19 | 19 |  |  | 4
2.12 | D0004417 | Pletenica lozista i dozera TKAN 100 | Stakl/grafitiz pl. | 6 | 6 | 758 |  | 1 |  |  |  | Termoizolacija | 0 | 0 | 0 | 1 | 0 | 0 | 0 | 0 | 0 | 0 | 0.011257 |  | Finalni proizvod | Odobreno | A | 11 | 11 | 13212 |  | 1
2.12.1 | K0000843 | Pletenica, bezazbestna, 6x6 | [5 empty] | 1 | kg | kg | 1 | Termoizolacija | [12 empty] | Sirovina | Odobreno | A | 4 | 4 |  |  | 1